## Sheet1
StockID | SNo | ItemName | ItemQuantity | ItemUnit | ItemPrice | BillNO | EntryDate | StockType | ItemID
1 | 1 | Star Screw 3/4" (PTA) | 12 | NO | 10 | 42218 |  | IN | 7212
2 | 1 | RCCB (2 pole) (40 ams) | 1 | NO | 2497 | 42219 |  | IN | 994
3 | 2 | MCB Box 2 way | 1 | NO | 150 | 42219 |  | IN | 880
4 | 3 | Plug Top (5 Ams) | 3 | NO | 75 | 42219 |  | IN | 3198
5 | 4 | Gang box (4 + 4) | 1 | NO | 185 | 42219 |  | IN | 1946
6 | 5 | Gang box (3 + 3) | 1 | NO | 150 | 42219 |  | IN | 6630
7 | 6 | Switch 5A | 7 | NO | 154 | 42219 |  | IN | 1933
8 | 7 | Socket 5A | 7 | NO | 329 | 42219 |  | IN | 1934
9 | 1 | Shed | 400 | NO | 3200 | 42229 |  | IN | 1088
10 | 2 | SaraKombu | 254 | KG | 2921 | 42229 |  | IN | 1286
11 | 3 | Sarakayaru | 1 | Bundle | 300 | 42229 |  | IN | 7112
12 | 4 | Naar (purpose for shed work) | 3 | KG | 400 | 42229 |  | IN | 5793
13 | 5 | Labour Charges | 1 | Payment | 2700 | 42229 |  | IN | 3475
14 | 6 | Transport | 1 | FreightCharge | 650 | 42229 |  | IN | 1287
15 | 1 | Foot Valve [Jet] (1 1/2") | 1 | NO | 600 | 42247 |  | IN | 601
16 | 2 | Pipe [PVC] (5") | 4 | Feet | 680 | 42247 |  | IN | 584
17 | 3 | 5" PVC Dummy | 1 | NO | 145 | 42247 |  | IN | 7351
18 | 1 | Hose [Black] (1") | 30 | Meter | 1800 | 42251 |  | IN | 604
19 | 2 | Hose [Black] (1 1/4") | 30 | Meter | 2250 | 42251 |  | IN | 1600
20 | 3 | Hose Nipple [SS] (1 " ) | 1 | NO | 195 | 42251 |  | IN | 1497
21 | 4 | Hose Clip (1" ) [SS] | 4 | NO | 140 | 42251 |  | IN | 1601
22 | 5 | Pipe 6kg [PVC] (5 ") ¦¦ (130 mm) | 4 | Feet | 500 | 42251 |  | IN | 3208
23 | 6 | Elbow [GI] (1") | 1 | NO | 58 | 42251 |  | IN | 576
24 | 7 | Nipple [GI] (1") | 1 | NO | 58 | 42251 |  | IN | 571
25 | 8 | Elbow [GI] (1 x 1/2) | 1 | NO | 67 | 42251 |  | IN | 594
26 | 9 | Pipe Nipple [GI] (1 1/2 x 6) | 1 | NO | 42 | 42251 |  | IN | 4443
27 | 10 | Pipe Nipple [GI] (1" x 6" ) | 1 | NO | 60 | 42251 |  | IN | 591
28 | 11 | Shellac | 2 |  | 40 | 42251 |  | IN | 658
31 | 12 | Transport | 1 | FreightCharge | 400 | 42251 |  | IN | 1056
33 | 1 | Rope (Nylon) | 45 | Meter | 450 | 42270 |  | IN | 1093
34 | 1 | Jet Net | 2 | NO | 10 | 42271 |  | IN | 2341
35 | 1 | TMT Bar 8 mm | 280 | KG | 15425.2 | 42301 |  | IN | 451
36 | 2 | TMT Bar 10 mm | 800 | KG | 43392 | 42301 |  | IN | 444
37 | 3 | TMT Bar 12 mm | 210 | KG | 11302.2 | 42301 |  | IN | 446
38 | 4 | TMT Bar 16 mm | 780 | KG | 41979.6 | 42301 |  | IN | 447
39 | 5 | Binding wire | 25 | KG | 1906.75 | 42301 |  | IN | 452
40 | 1 | Indian Closet With P Trap | 1 | NO | 650 | 42318 |  | IN | 2870
41 | 1 | Tharpai [24 x 18] | 1 | NO | 950 | 42319 |  | IN | 5987
42 | 2 | Hose [Green] (3/4" ) | 1 | Roll | 950 | 42319 |  | IN | 962
44 | 1 | Dust | 2 | Unit | 8400 | 42378 |  | IN | 992
45 | 2 | Blue Metal (O. 3/4) | 2 | Unit | 8400 | 42378 |  | IN | 991
46 | 1 | Sand (M) [Rough] | 3.43 | Unit | 15775 | 42379 |  | IN | 4560
47 | 1 | Blue Metal (3/4) | 4.5 | Unit | 18600 | 42380 |  | IN | 990
48 | 1 | Chettinadu OPC [53 Grade] | 50 | Bags | 13477 | 42393 |  | IN | 6875
49 | 1 | ZUARI 53G Hdpe | 100 | Bags | 28906.2522 | 42413 |  | IN | 7051
50 | 1 | Chettinadu OPC [53 Grade] | 50 | Bags | 13476.5 | 42420 |  | IN | 6875
51 | 1 | Sand (M) [Rough] | 3.37 | Unit | 15150 | 42469 |  | IN | 4560
52 | 1 | Blue Metal (3/4) | 3 | Unit | 12300 | 42470 |  | IN | 990
53 | 1 | Sand (M) [Rough] | 2.55 | Unit | 11465 | 42479 |  | IN | 4560
54 | 1 | Blue Metal (3/4) | 2 | Unit | 8400 | 42480 |  | IN | 990
55 | 1 | EB Line Change | 0 | Payment | 1000 | 42579 |  | IN | 3188
56 | 1 | Bore Cleaning | 0 | Payment | 10000 | 42580 |  | IN | 3096
57 | 1 | TMT Bar 16 mm | 256.2 | KG | 13896.288 | 42612 |  | IN | 447
58 | 2 | TMT Bar 12 mm | 624 | KG | 33845.76 | 42612 |  | IN | 446
59 | 3 | TMT Bar 8 mm | 92 | KG | 5106.92 | 42612 |  | IN | 451
60 | 4 | Binding wire | 25 | KG | 1800.75 | 42612 |  | IN | 452
61 | 5 | Transport | 1 | FreightCharge | 2000 | 42612 |  | IN | 3861
62 | 1 | JCB | 8.32 | Hours | 7072 | 42637 |  | IN | 5874
63 | 2 | Beta | 1 | Payment | 500 | 42637 |  | IN | 5873
64 | 1 | JCB | 5 | Hours | 4250 | 42638 |  | IN | 5874
65 | 2 | Beta | 1 | Payment | 500 | 42638 |  | IN | 5873
66 | 1 | JCB | 6 | Hours | 5100 | 42639 |  | IN | 5874
67 | 2 | Beta | 1 | Payment | 500 | 42639 |  | IN | 5873
69 | 1 | Cover Block (3/4") (25mm) | 3 | Box | 240 | 42741 |  | IN | 6947
70 | 1 | Chettinadu OPC [53 Grade] | 50 | Bags | 13085.94 | 42790 |  | IN | 6875
71 | 1 | Blue Metal (3/4) | 3 | Unit | 12300 | 42834 |  | IN | 990
72 | 1 | Sand (M) [Rough] | 3.335 | Unit | 15000 | 42835 |  | IN | 4560
73 | 1 | Blue Metal (O. 3/4) | 1 | Unit | 4200 | 42836 |  | IN | 991
74 | 2 | Dust | 1 | Unit | 4200 | 42836 |  | IN | 992
75 | 1 | Sand (M) [Rough] | 2.5125 | Unit | 11306.25 | 42838 |  | IN | 4560
76 | 1 | Bricks | 3000 | NO | 30000 | 42839 |  | IN | 969
77 | 1 | Tharpai [24 x 18] | 3 | NO | 2850 | 42843 |  | IN | 5987
80 | 1 | Darmia PPC H | 50 | Bags | 10937.5 | 42858 |  | IN | 6874
81 | 1 | Bricks | 3000 | NO | 30000 | 42879 |  | IN | 969
82 | 1 | Bricks | 3000 | NO | 30000 | 42880 |  | IN | 969
83 | 1 | Sand (M) [Rough] | 2.5975 | Unit | 11688.75 | 42906 |  | IN | 4560
85 | 1 | JCB | 6 | Hours | 5100 | 43002 |  | IN | 5874
86 | 2 | Beta | 1 | Payment | 500 | 43002 |  | IN | 5873
88 | 1 | Sand (Filling) | 16 | Load | 57600 | 43116 |  | IN | 989
89 | 1 | Sand (Filling) | 4 | Load | 14400 | 43117 |  | IN | 989
91 | 1 | TMT Bar 16 mm | 502.8 | KG | 26844.492 | 43148 |  | IN | 447
92 | 2 | TMT Bar 10 mm | 404.2 | KG | 21754.044 | 43148 |  | IN | 444
93 | 3 | TMT Bar 8 mm | 324 | KG | 17713.08 | 43148 |  | IN | 451
94 | 4 | Binding wire | 25 | KG | 1907 | 43148 |  | IN | 452
96 | 1 | Sump Step Angle | 4 | NO | 560 | 43182 |  | IN | 2886
97 | 2 | Dr.Fixit [LW101] | 5 | Litre | 610 | 43182 |  | IN | 6103
98 | 1 | JCB | 6 | Hours | 5100 | 43192 |  | IN | 5874
99 | 2 | Beta | 1 | Payment | 500 | 43192 |  | IN | 5873
102 | 1 | ZUARI 53G Hdpe | 30 | Bags | 10500 | 43274 |  | IN | 7051
105 | 1 | Bricks | 1500 | NO | 15750 | 43321 |  | IN | 969
106 | 1 | Sand (M) [Rough] | 2.53 | Unit | 11375 | 43322 |  | IN | 4560
107 | 1 | Blue Metal (3/4) | 2 | Unit | 8400 | 43323 |  | IN | 990
108 | 1 | Chettinadu OPC [53 Grade] | 50 | Bags | 13281.25 | 43352 |  | IN | 6875
109 | 1 | Structural Plan | 0 | Payment | 15000 | 43373 |  | IN | 2873
110 | 1 | Dust | 1 | Unit | 4200 | 43386 |  | IN | 992
111 | 2 | Blue Metal (O. 3/4) | 3 | Unit | 12300 | 43386 |  | IN | 991
112 | 1 | Sand (M) [Rough] | 3.08 | Unit | 13860 | 43387 |  | IN | 4560
114 | 1 | ZUARI 53G Hdpe | 20 | Bags | 7400 | 43455 |  | IN | 7051
115 | 2 | Transport | 1 | FreightCharge | 200 | 43455 |  | IN | 2085
116 | 1 | Quring kozhni | 100 | Meter | 3000 | 43459 |  | IN | 6012
123 | 1 | Blue Metal (3/4) | 1 | Unit | 4200 | 43679 |  | IN | 990
124 | 1 | Pipe [PVC] (5") | 4 | Feet | 680 | 43684 |  | IN | 584
125 | 1 | Cover Block (3/4") (25mm) | 10 | Box | 800 | 43686 |  | IN | 6947
126 | 1 | Conplast WL (20 Litre) | 1 | NO | 1900 | 43695 |  | IN | 6705
127 | 1 | Tharpai [24 x 18] | 1 | NO | 950 | 43696 |  | IN | 5987
128 | 1 | Pipe [PVC] 1" (Heavy) | 100 | NO | 5000 | 43720 |  | IN | 6127
129 | 2 | Bend [PVC] 1" | 100 | NO | 550 | 43720 |  | IN | 735
130 | 3 | Coupling [PVC] 1" | 50 | NO | 175 | 43720 |  | IN | 736
131 | 4 | Junction box (Deep) 1" 4 way | 10 | NO | 100 | 43720 |  | IN | 751
132 | 5 | Fan box (Deep) 1" [PVC] | 10 | NO | 350 | 43720 |  | IN | 756
133 | 6 | Pipe [PVC] 3/4" (Heavy) | 100 | NO | 4000 | 43720 |  | IN | 7196
134 | 7 | Bend [PVC] 3/4" | 50 | NO | 250 | 43720 |  | IN | 738
135 | 8 | Coupling [PVC] 3/4" | 30 | NO | 90 | 43720 |  | IN | 739
136 | 9 | Junction box (Deep) 3/4" 4 way | 10 | NO | 85 | 43720 |  | IN | 753
137 | 10 | Solution [PVC] (100 ml ) | 10 | NO | 500 | 43720 |  | IN | 645
139 | 11 | Transport | 1 | FreightCharge | 902 | 43720 |  | IN | 1106
140 | 1 | Yellow Enamel | 100 | ML | 48 | 43724 |  | IN | 5369
141 | 1 | Sand (M) [Rough] | 9.93 | Unit | 44685 | 43737 |  | IN | 4560
142 | 1 | Blue Metal (3/4) | 9 | Unit | 36900 | 43738 |  | IN | 990
143 | 1 | Darmia [DSP] | 200 | Bags | 51562.5 | 43749 |  | IN | 7559
144 | 1 | Sand(Plastering) | 0.5 | Unit | 3300 | 43762 |  | IN | 4437
145 | 1 | TMT Bar 8 mm | 1173.5 | KG | 69119.15 | 43794 |  | IN | 451
146 | 2 | TMT Bar 20 mm | 210 | KG | 12102.3 | 43794 |  | IN | 449
147 | 3 | TMT Bar 16 mm | 1128 | KG | 65006.64 | 43794 |  | IN | 447
148 | 4 | TMT Bar 12 mm | 212 | KG | 12217.56 | 43794 |  | IN | 446
149 | 5 | TMT Bar 10 mm | 511 | KG | 29668.66 | 43794 |  | IN | 444
150 | 6 | Binding wire | 25 | KG | 1907 | 43794 |  | IN | 452
151 | 1 | TMT Bar 8 mm | 235 | KG | 13841.5 | 43795 |  | IN | 451
153 | 1 | Hose Clip (1 1/4") [SS] | 4 | NO | 152 | 43858 |  | IN | 1602
154 | 2 | Hose Nipple [SS] (1 " ) | 2 | NO | 220 | 43858 |  | IN | 1497
155 | 3 | Hose Clip (1" ) [SS] | 4 | NO | 140 | 43858 |  | IN | 1601
156 | 4 | Bar Nipple [GI] (1") | 1 | NO | 48 | 43858 |  | IN | 5740
157 | 5 | Elbow [GI] (1") | 1 | NO | 53 | 43858 |  | IN | 576
158 | 6 | Elbow [GI] (1 x 1/2) | 1 | NO | 52 | 43858 |  | IN | 594
159 | 7 | Pipe Nipple [GI] (1" x 6" ) | 1 | NO | 72 | 43858 |  | IN | 591
160 | 8 | Pipe Nipple [GI] (1/2 X 6) | 2 | NO | 108 | 43858 |  | IN | 6580
161 | 9 | Ball Valve [Brass] ( 1/2" ) | 1 | NO | 220 | 43858 |  | IN | 1805
162 | 10 | Thread Ball | 2 | NO | 8 | 43858 |  | IN | 659
163 | 11 | Shellac | 2 | NO | 30 | 43858 |  | IN | 658
164 | 12 | Rope [PVC] | 45 | Meter | 326 | 43858 |  | IN | 1807
165 | 13 | Pipe [PVC] (5") | 4 | Feet | 680 | 43858 |  | IN | 584
166 | 14 | Pipe Nipple [GI] (1 x 4 ) | 1 | NO | 48 | 43858 |  | IN | 6235
167 | 15 | Coupling [GI] ( 1" ) | 1 | NO | 36 | 43858 |  | IN | 2889
172 | 1 | TMT Bar 8 mm | 1410 | KG | 83049 | 43973 |  | IN | 451
173 | 2 | TMT Bar 16 mm | 1128 | KG | 65006.64 | 43973 |  | IN | 447
174 | 1 | TMT Bar 12 mm | 212 | KG | 12217.56 | 43974 |  | IN | 446
175 | 2 | TMT Bar 10 mm | 438 | KG | 25430.28 | 43974 |  | IN | 444
176 | 3 | Binding wire | 25 | KG | 1907 | 43974 |  | IN | 452
177 | 1 | white cement | 3 | KG | 90 | 43978 |  | IN | 1169
178 | 2 | White Waste | 1 | KG | 80 | 43978 |  | IN | 525
179 | 3 | Matta Gopi | 250 | Grams | 25 | 43978 |  | IN | 6138
180 | 1 | Conplast WL (10 Litre) | 1 | Packet | 1250 | 44003 |  | IN | 4774
181 | 1 | Packing tape (Brown) | 16 | NO | 720 | 44004 |  | IN | 6142
182 | 2 | Cover Block (3/4") (25mm) | 8 | Box | 640 | 44004 |  | IN | 6947
183 | 1 | Pipe [PVC] (5") | 4 | Feet | 640 | 44048 |  | IN | 584
184 | 1 | ZUARI 53G Hdpe | 150 | Bags | 38671.875 | 44071 |  | IN | 7051
187 | 1 | Blue Metal (3/4) | 6 | Unit | 24600 | 44150 |  | IN | 990
188 | 1 | Sand (M) [Rough] | 6.5 | Unit | 29250 | 44151 |  | IN | 4560
189 | 1 | TMT Bar 12 mm | 216 | KG | 14364 | 44204 |  | IN | 446
190 | 2 | TMT Bar 16 mm | 192 | KG | 12768 | 44204 |  | IN | 447
191 | 3 | Transport | 1 | FreightCharge | 500 | 44204 |  | IN | 3861
194 | 1 | TMT Bar 8 mm | 470 | KG | 28082.5 | 44289 |  | IN | 451
195 | 2 | TMT Bar 12 mm | 159 | KG | 9298.32 | 44289 |  | IN | 446
196 | 3 | TMT Bar 16 mm | 451.2 | KG | 26386.18 | 44289 |  | IN | 447
197 | 4 | Binding wire | 25 | KG | 1907 | 44289 |  | IN | 452
198 | 1 | Sand (M) [Rough] | 3.23 | Unit | 14530 | 44369 |  | IN | 4560
201 | 1 | TMT Bar 16 mm | 1071.6 | KG | 61306.236 | 44440 |  | IN | 447
202 | 2 | TMT Bar 12 mm | 159 | KG | 9096.39 | 44440 |  | IN | 446
203 | 3 | TMT Bar 10 mm | 438 | KG | 25241.94 | 44440 |  | IN | 444
204 | 4 | TMT Bar 8 mm | 1081 | KG | 63216.88 | 44440 |  | IN | 451
209 | 1 | ZUARI 53G Hdpe | 200 | Bags | 51562.5 | 44508 |  | IN | 7051
219 | 1 | Sand (M) [Rough] | 6.52 | Unit | 29340 | 44555 |  | IN | 4560
220 | 1 | Sand(Plastering) | 2.78 | Unit | 14760 | 44556 |  | IN | 4437
221 | 1 | Blue Metal (3/4) | 9 | Unit | 36900 | 44557 |  | IN | 990
222 | 1 | AAC Blocks Dry Mix Mortor | 25 | Bags | 8474.58 | 44605 |  | IN | 5872
223 | 1 | AAC Blocks 600MM X 200MM X 100MM (4") | 600 | NO | 24104.79 | 44606 |  | IN | 2436
224 | 2 | AAC Blocks 600MM X 200MM X 200MM (8") | 300 | NO | 24109.49 | 44606 |  | IN | 2435
233 | 1 | Sand (M) [Rough] | 3.08 | Unit | 13859.7603 | 44805 |  | IN | 4560
234 | 1 | Chettinadu Cement | 50 | Bags | 9960.94 | 44823 |  | IN | 1107
235 | 1 | AAC Blocks Dry Mix Mortor | 20 | Bags | 6779.664 | 44824 |  | IN | 5872
236 | 1 | AAC Blocks 600MM X 200MM X 200MM (8") | 600 | NO | 48214 | 44825 |  | IN | 2435
239 | 1 | AAC Blocks Dry Mix Mortor | 15 | Bags | 5084.748 | 44921 |  | IN | 5872
240 | 1 | AAC Blocks 600MM X 200MM X 100MM (4") | 1200 | NO | 48214 | 44926 |  | IN | 2436
242 | 1 | TMT Bar 8 mm | 423 | KG | 23840.28 | 45023 |  | IN | 451
243 | 2 | TMT Bar 10 mm | 306.6 | KG | 17019.37 | 45023 |  | IN | 444
244 | 3 | TMT Bar 12 mm | 159 | KG | 8759.31 | 45023 |  | IN | 446
245 | 4 | TMT Bar 16 mm | 451.2 | KG | 24856.608 | 45023 |  | IN | 447
259 | 1 | Solid Block (4") | 120 | NO | 4800 | 45201 |  | IN | 5899
260 | 2 | Transport | 0 | FreightCharge | 400 | 45201 |  | IN | 2444
263 | 1 | SaraKombu | 1640 | KG | 20320 | 45221 |  | IN | 1286
264 | 2 | Sarakayaru | 8 | Bundle | 2400 | 45221 |  | IN | 7112
265 | 3 | Transport | 0 | FreightCharge | 1180 | 45221 |  | IN | 1287
1 | 1 | Health Faucet Handle | 5 | NO | 900 | 32445 |  | IN | 3214
2 | 1 | JCB | 0 | Payment | 3500 | 32538 |  | IN | 5874
3 | 2 | Beta | 0 | Payment | 400 | 32538 |  | IN | 5873
4 | 1 | Pipe Gate | 410 | Feet | 25830 | 32544 |  | IN | 1049
5 | 2 | Transport | 0 | FreightCharge | 500 | 32544 |  | IN | 1001
6 | 1 | Blue Metal (3/4) | 1 | Unit | 3400 | 32549 |  | IN | 990
7 | 1 | Sand (M) [Rough] | 2.5 | Unit | 11800 | 32550 |  | IN | 4560
8 | 1 | Bricks | 600 | NO | 5550 | 32551 |  | IN | 969
9 | 2 | Hollow Block ( 8 X 4 ) | 350 | NO | 9800 | 32551 |  | IN | 1086
10 | 1 | Ruppish | 7 | Unit | 6650 | 32559 |  | IN | 993
12 | 1 | Beam | 272 | KG | 24208 | 32616 |  | IN | 1051
13 | 2 | Rod (12mm) | 6 | KG | 474 | 32616 |  | IN | 2896
14 | 3 | Rod (12mm) | 648 | Feet | 48600 | 32616 |  | IN | 3269
15 | 4 | Elevation Pipe Grill (2 X 2) | 348 | Feet | 34800 | 32616 |  | IN | 5904
16 | 5 | Elevation Pipe Grill (4 X 2) | 60 | Feet | 9600 | 32616 |  | IN | 5903
17 | 1 | Hall Tile [Zomba Pre](4T) | 100 | Box | 48199.97 | 32633 |  | IN | 5912
18 | 2 | Tile Paste [Komodo] | 35 | Bags | 9177.26 | 32633 |  | IN | 5913
19 | 1 | Plywood (8 X 4) | 14.860 | MtSq | 12000 | 32654 |  | IN | 5151
21 | 1 | white cement | 1 | KG | 30 | 32658 |  | IN | 1486
22 | 1 | Sheet & Welding Labour | 0 | Payment | 3000 | 32665 |  | IN | 2635
23 | 2 | Sattam | 0 | KG | 600 | 32665 |  | IN | 1208
24 | 3 | Sheet Fixing labour | 0 | Payment | 2500 | 32665 |  | IN | 4779
25 | 4 | Pipe Ladder | 23 | Feet | 2300 | 32665 |  | IN | 1694
26 | 5 | Rod (12mm) | 9 | KG | 711 | 32665 |  | IN | 2896
27 | 6 | Transport | 0 | FreightCharge | 400 | 32665 |  | IN | 1001
28 | 1 | Cable Tie [150 mm] | 2 | Packet | 100 | 32696 |  | IN | 4735
29 | 2 | Stay wire | 0.5 | KG | 75 | 32696 |  | IN | 761
30 | 1 | EmerySheet (180 No) | 12 | Sheet | 192 | 32793 |  | IN | 528
31 | 2 | Birla Wall Patty | 5 | KG | 185 | 32793 |  | IN | 3120
32 | 1 | Brush (2 1/2" ) | 1 | NO | 120 | 32838 |  | IN | 1168
33 | 2 | Turbent (White) | 2 | Litre | 180 | 32838 |  | IN | 4848
34 | 3 | Signal Red [0520] Enamel | 2 | Litre | 870 | 32838 |  | IN | 5944
39 | 1 | Stay wire | 2.50 | KG | 246 | 32865 |  | IN | 761
40 | 1 | Star Screw (1 1/4") [Black] | 150 | NO | 210 | 32866 |  | IN | 2895
41 | 2 | Screw 3/4" (PTA) | 150 | NO | 175 | 32866 |  | IN | 4974
42 | 3 | Wood cutter blade (5") | 1 | NO | 198 | 32866 |  | IN | 934
45 | 1 | Channel (2 1/2 X 1 1/2) | 4 | NO | 2640 | 32939 |  | IN | 2901
46 | 1 | Araldite | 4 | KG | 880 | 32940 |  | IN | 487
48 | 1 | RCCB (4 pole) (40 ams) | 1 | NO | 2325 | 33098 |  | IN | 3965
49 | 1 | Gate Welding Labour | 0 | Payment | 2000 | 33117 |  | IN | 4778
50 | 1 | Switch with Key Ring Tag (R 32A D.P) | 15 | NO | 19500 | 33119 |  | IN | 4784
51 | 1 | Rod [SS] (Tank Welding) | 20 | NO | 400 | 33337 |  | IN | 6018
52 | 1 | Welding Labour | 0 | Payment | 2000 | 33362 |  | IN | 2959
53 | 1 | Automatic On-Off Controller | 3 | NO | 11550 | 33447 |  | IN | 5950
54 | 2 | Indicator Sensor Kit (Heavy) | 3 | NO | 4050 | 33447 |  | IN | 6036
55 | 3 | Sensor Cable ( 4 core) | 170 | Meter | 3910 | 33447 |  | IN | 5951
56 | 4 | Fixing Electrical Material (Unit) | 1 | NO | 1500 | 33447 |  | IN | 5952
57 | 5 | Labour Charges | 1 | NO | 4000 | 33447 |  | IN | 5953
58 | 1 | Sensor Cable ( 4 core) [Automatic water level purpose] | 280 | Meter | 6440 | 33448 |  | IN | 6037
59 | 2 | Fixing Electrical Material (Unit) | 1 | NO | 2000 | 33448 |  | IN | 5952
60 | 3 | Labour Charges | 1 | NO | 4000 | 33448 |  | IN | 5953
61 | 1 | LED Panel (15W) | 5 | NO | 2250 | 33481 |  | IN | 4843
63 | 1 | Brush (4") | 2 | NO | 550 | 33741 |  | IN | 1165
64 | 2 | Wall Rollar 9" | 2 | NO | 500 | 33741 |  | IN | 4433
65 | 3 | Premium White | 20 | Litre | 6057 | 33741 |  | IN | 4434
66 | 1 | Sump Motor (1 H.P) [Besten] (Two Stage Shallow Well) | 1 | NO | 10000 | 33786 |  | IN | 6083
68 | 1 | Starter 1 HP [Sump - 1PH - CT460] | 1 | NO | 1949.15 | 33787 |  | IN | 6085
69 | 2 | Sump Motor (1 H.P) [Besten] (Two Stage Open Well - 1PH) | 1 | NO | 10535.71 | 33786 |  | IN | 6084
71 | 1 | Hall Tile [Zomba Pre](4T) | 65 | Box | 34086.37 | 33904 |  | IN | 5912
72 | 1 | Coupler [UPVC] (2") ¦¦ (63mm) | 3 | NO | 264 | 34000 |  | IN | 5613
73 | 2 | Elbow [UPVC] (2") ¦¦ (63 mm) | 3 | NO | 387 | 34000 |  | IN | 5611
74 | 3 | Coupler [UPVC] (1") ¦¦ (32 mm) | 10 | NO | 360 | 34000 |  | IN | 5619
75 | 4 | Elbow [UPVC] ( 1") ¦¦ (32 mm) | 8 | NO | 336 | 34000 |  | IN | 5616
76 | 5 | Tee [UPVC] (1") ¦¦ (32 mm) | 2 | NO | 110 | 34000 |  | IN | 5612
77 | 6 | Ball Valve [ UPVC] (Ordinary) (1") | 4 | NO | 1132 | 34000 |  | IN | 688
78 | 7 | Solution [UPVC] (237 ml ) -Ashirvad | 1 | NO | 215 | 34000 |  | IN | 5607
79 | 8 | Pipe 15kg [UPVC] (1 ") ¦¦ (32 mm) | 1 | Length | 882 | 34000 |  | IN | 5609
80 | 1 | Naar Brush | 2 | NO | 130 | 34008 |  | IN | 6136
81 | 2 | Birla Wall Patty | 10 | KG | 315 | 34008 |  | IN | 3120
82 | 3 | Crack Paste | 3 | KG | 975 | 34008 |  | IN | 6137
83 | 4 | Patty Thagadu (3") | 2 | NO | 12 | 34008 |  | IN | 4558
84 | 5 | Patty Thagadu (4") | 2 | NO | 16 | 34008 |  | IN | 5370
85 | 6 | Brush (4") | 2 | NO | 550 | 34008 |  | IN | 1165
86 | 7 | Roll Emery (80 No) | 2 | Meter | 100 | 34008 |  | IN | 3157
87 | 1 | white cement | 5 | KG | 135 | 34010 |  | IN | 1169
88 | 2 | Matta Gopi | 200 | Grams | 20 | 34010 |  | IN | 6138
89 | 3 | White Waste | 1 | KG | 60 | 34010 |  | IN | 525
90 | 4 | Transport |  | FreightCharge | 100 | 34010 |  | IN | 1075
91 | 1 | cerabond | 15 | Bags | 4875 | 34011 |  | IN | 6140
92 | 2 | Brown Oxide(100 gm) | 1 | NO | 15 | 34011 |  | IN | 1419
93 | 3 | Transport | 0 | FreightCharge | 100 | 34011 |  | IN | 1522
94 | 1 | AAC Blocks 600MM X 200MM X 100MM (4") | 10 | NO | 450 | 34012 |  | IN | 2436
95 | 1 | Cement (unknown name) | 4 | Bags | 1460 | 34017 |  | IN | 983
96 | 2 | Transport |  | FreightCharge | 100 | 34017 |  | IN | 2085
98 | 1 | Damp Proof | 4 | Litre | 1298 | 34025 |  | IN | 5795
100 | 1 | Damp Proof | 40 | Litre | 11798 | 34041 |  | IN | 5795
101 | 2 | L104 Colur Stainer | 40 | Litre | 25 | 34041 |  | IN | 6143
103 | 2 | L104 Ultima | 40 | Litre | 18596 | 34025 |  | IN | 6144
104 | 1 | L104 Ultima | 20 | Litre | 9298 | 34052 |  | IN | 6144
105 | 2 | Damp Proof | 20 | Litre | 5899 | 34052 |  | IN | 5795
106 | 3 | L104 Colur Stainer | 20 | Litre | 15 | 34052 |  | IN | 6143
108 | 1 | Black Enamel | 1 | Litre | 271 | 34169 |  | IN | 538
109 | 2 | Turbent(yellow) | 5 | Litre | 275 | 34169 |  | IN | 4212
110 | 3 | Brush (1") | 1 | NO | 60 | 34169 |  | IN | 1167
111 | 4 | Crack Sheal | 2 | KG | 692 | 34169 |  | IN | 4719
116 | 1 | Crack Sheal | 3 | KG | 1038 | 34175 |  | IN | 4719
117 | 1 | Hall Tile [Zomba Pre](4T) | 66 | Box | 34610.78 | 34239 |  | IN | 5912
118 | 1 | Premium White | 20 | Litre | 6425 | 34391 |  | IN | 4434
119 | 2 | Brush (4") | 1 | NO | 275 | 34391 |  | IN | 1165
120 | 1 | White Waste | 1 | KG | 60 | 34396 |  | IN | 525
121 | 1 | cerabond | 15 | Bags | 4875 | 34411 |  | IN | 6140
122 | 2 | Black Oxide (100 gm) | 1 | NO | 20 | 34411 |  | IN | 1418
123 | 3 | Transport | 0 | FreightCharge | 250 | 34411 |  | IN | 1522
125 | 1 | Dr.Fixit [LW101] | 5 | Litre | 575 | 34925 |  | IN | 6103
127 | 1 | Foam Sticker [18 x 5] | 1 | NO | 400 | 35040 |  | IN | 6296
128 | 2 | Foam Sticker [12 x 5] | 1 | NO | 300 | 35040 |  | IN | 6297
129 | 3 | Foam Sticker [10 x 4] | 1 | NO | 100 | 35040 |  | IN | 6298
133 | 1 | Premium White | 40 | Litre | 12850 | 35475 |  | IN | 4434
134 | 2 | EmerySheet (150 No ) | 10 | NO | 180 | 35475 |  | IN | 527
135 | 3 | Brush (4") | 4 | NO | 1100 | 35475 |  | IN | 1165
136 | 4 | Birla Wall Patty | 5 | KG | 200 | 35475 |  | IN | 3120
137 | 1 | Premium White | 40 | Litre | 13144 | 35615 |  | IN | 4434
138 | 2 | Birla Wall Patty | 10 | KG | 315 | 35615 |  | IN | 3120
139 | 3 | Wall Rollar | 3 | NO | 750 | 35615 |  | IN | 932
140 | 4 | EmerySheet (150 No ) | 15 | NO | 255 | 35615 |  | IN | 527
141 | 5 | Turbent(yellow) | 5 | Litre | 365 | 35615 |  | IN | 4212
142 | 6 | White Waste | 1 | KG | 80 | 35615 |  | IN | 525
143 | 1 | Tharpai [24 x 18] | 1 | NO | 950 | 35616 |  | IN | 5987
147 | 1 | Manual Cover( 1 ft x 1 ft) [Cement] | 1 | NO | 300 | 35832 |  | IN | 1777
150 | 1 | Dust | 1 | Unit | 4800 | 35880 |  | IN | 992
151 | 1 | Satin White | 6 | Litre | 2041 | 35916 |  | IN | 5236
152 | 2 | Wall Rollar | 2 | NO | 500 | 35916 |  | IN | 932
153 | 3 | EmerySheet (150 No ) | 10 | Sheet | 180 | 35916 |  | IN | 527
154 | 1 | Premium White | 40 | Litre | 13144 | 36034 |  | IN | 4434
155 | 2 | Satin White | 8 | Litre | 2694 | 36034 |  | IN | 5236
156 | 1 | Pipe Nipple [GI] (1/2 X 3) | 5 | NO | 135 | 36152 |  | IN | 1803
157 | 2 | Pipe Nipple [GI] (1/2 X 4) | 5 | NO | 180 | 36152 |  | IN | 3733
158 | 3 | Pipe Nipple [GI] (1/2 X 6) | 2 | NO | 108 | 36152 |  | IN | 6580
159 | 4 | Pipe Nipple [GI] (1/2 X 9) | 4 | NO | 324 | 36152 |  | IN | 6581
160 | 5 | Pipe Nipple [GI] (1/2 X 18) | 3 | NO | 486 | 36152 |  | IN | 3108
161 | 6 | Elbow [GI] (1/2") | 8 | NO | 160 | 36152 |  | IN | 577
162 | 7 | Union [MS] ( 1/2 " ) | 4 | NO | 560 | 36152 |  | IN | 2815
164 | 8 | Ball Valve [PVC] (1/2" ) | 2 | NO | 400 | 36152 |  | IN | 6234
167 | 1 | Bore Motor (2 H.P) [Besten )Compressor(Belt Type) Double Cylinder | 1 | NO | 33050.85 | 36377 |  | IN | 3955
169 | 2 | Transport | 0 | FreightCharge | 339 | 36377 |  | IN | 2055
170 | 1 | Ball Valve [Brass] ( 1/2" ) | 3 | NO | 600 | 36431 |  | IN | 1805
171 | 2 | Tee [GI] (1/2" ) | 3 | NO | 96 | 36431 |  | IN | 1156
172 | 3 | Elbow [GI] (1/2") | 7 | NO | 140 | 36431 |  | IN | 577
173 | 4 | Bar Nipple [GI] (1/2") | 4 | NO | 80 | 36431 |  | IN | 612
174 | 5 | Coupling [GI] ( 1/2" ) | 4 | NO | 72 | 36431 |  | IN | 1392
175 | 6 | Pipe Nipple [GI] (1/2 X 24") | 1 | NO | 216 | 36431 |  | IN | 1491
176 | 7 | Pipe Nipple [GI] (1/2 X 18) | 1 | NO | 162 | 36431 |  | IN | 3108
177 | 8 | Pipe Nipple [GI] (1/2 X 12") | 1 | NO | 108 | 36431 |  | IN | 1490
178 | 9 | Pipe Nipple [GI] (1/2 X 9) | 2 | NO | 81 | 36431 |  | IN | 6581
179 | 10 | Pipe Nipple [GI] (1/2 X 6) | 2 | NO | 108 | 36431 |  | IN | 6580
180 | 11 | Pipe Nipple [GI] (1/2 X 4) | 3 | NO | 108 | 36431 |  | IN | 3733
181 | 12 | Pipe Nipple [GI] (1/2 X 3) | 1 | NO | 54 | 36431 |  | IN | 1803
182 | 1 | Shellac | 3 | NO | 45 | 36432 |  | IN | 1163
183 | 2 | Thread Ball | 4 | NO | 12 | 36432 |  | IN | 1164
184 | 13 | Union [MS] ( 1/2 " ) | 5 | NO | 750 | 36431 |  | IN | 2815
185 | 1 | Paver Block 60mm Thickness I ModelGrade | 638 | SqFeet | 12760 | 36487 |  | IN | 4086
186 | 1 | cerabond | 15 | Bags | 4875 | 36659 |  | IN | 6140
187 | 1 | ZUARI PPC H | 5 | Bags | 1875 | 36660 |  | IN | 5864
188 | 2 | Transport | 0 | FreightCharge | 75 | 36660 |  | IN | 2085
189 | 2 | Transport | 0 | FreightCharge | 75 | 36659 |  | IN | 1522
190 | 1 | ZUARI PPC H | 5 | Bags | 1875 | 36692 |  | IN | 5864
191 | 1 | cerabond | 15 | Bags | 4875 | 36693 |  | IN | 6140
192 | 2 | Transport | 0 | FreightCharge | 75 | 36693 |  | IN | 1522
193 | 2 | Transport | 0 | FreightCharge | 75 | 36692 |  | IN | 2085
194 | 1 | Key (Alaki Sem) | 1 | NO | 270 | 36704 |  | IN | 3586
195 | 1 | Sand Taking tool(Maan Vetti) | 1 | NO | 200 | 36705 |  | IN | 1653
196 | 2 | Bond | 2 | NO | 320 | 36705 |  | IN | 3659
197 | 1 | White Waste | 1 | KG | 80 | 36706 |  | IN | 525
198 | 2 | Patty Thagadu (4") | 2 | NO | 20 | 36706 |  | IN | 5370
199 | 3 | Brown Oxide (100 gm) | 1 | NO | 20 | 36706 |  | IN | 6371
200 | 4 | Matta Gopi (200 g ) | 1 | NO | 30 | 36706 |  | IN | 1436
201 | 5 | white cement | 3 | KG | 150 | 36706 |  | IN | 1169
202 | 3 | Sponge (White) | 1 | NO | 25 | 36705 |  | IN | 6128
203 | 1 | Manual Cover( 2 x2) [Cement] | 1 | NO | 900 | 36807 |  | IN | 1229
204 | 2 | Manual Cover(3 x 3) [Cement] | 2 | NO | 4600 | 36807 |  | IN | 6388
205 | 3 | Transport | 0 | FreightCharge | 75 | 36807 |  | IN | 1287
209 | 1 | Bricks | 100 | NO | 1150 | 36814 |  | IN | 969
210 | 2 | Transport | 0 | FreightCharge | 75 | 36814 |  | IN | 2444
211 | 1 | Bore | 100 | Feet | 12000 | 36860 |  | IN | 1381
212 | 2 | Bore | 100 | Feet | 13000 | 36860 |  | IN | 1381
213 | 3 | Bore | 100 | Feet | 14000 | 36860 |  | IN | 1381
214 | 4 | Bore | 100 | Feet | 16000 | 36860 |  | IN | 1381
215 | 5 | Pipe (7") | 30 | Feet | 9000 | 36860 |  | IN | 3237
216 | 6 | Pipe (10") | 12 | Feet | 7200 | 36860 |  | IN | 3238
217 | 7 | Beta | 0 | Payment | 1000 | 36860 |  | IN | 3240
218 | 1 | cerabond | 25 | Bags | 8125 | 36874 |  | IN | 6140
219 | 2 | Cement | 4 | Bags | 1480 | 36874 |  | IN | 6663
220 | 3 | Transport | 0 | FreightCharge | 150 | 36874 |  | IN | 1522
221 | 1 | Hall Tile [Zomba Pre](4T) | 100 | Box | 50899.03 | 36893 |  | IN | 5912
223 | 1 | Hall Tile [Zomba Pre](4T) | 25 | Box | 12724.7575 | 36902 |  | IN | 5912
224 | 1 | Hall Tile [Zomba Pre](4T) | 25 | Box | 12724.7575 | 36903 |  | IN | 5912
225 | 2 | Hall [Denham] [2T] [1600mm x 800mm] | 25 | Box | 40294.57 | 36902 |  | IN | 6669
226 | 2 | Hall [Denham] [2T] [1600mm x 800mm] | 26 | Box | 41906.3528 | 36903 |  | IN | 6669
227 | 1 | Hall Tile [Zomba Pre](4T) | 50 | Box | 25449.515 | 36905 |  | IN | 5912
228 | 2 | Attached Bathroom Floor [Mongu] [4T] | 9 | Box | 4580.91 | 36905 |  | IN | 6673
229 | 3 | Attached Bathroom Wall [0035] [4T] | 13 | Box | 6616.76 | 36905 |  | IN | 6670
230 | 4 | Attached Bathroom Wall [0075] [4T] | 13 | Box | 6616.76 | 36905 |  | IN | 6671
231 | 5 | Attached Bathroom Wall [0027] [4T] | 14 | Box | 7341.81 | 36905 |  | IN | 6672
232 | 1 | Pipe 6kg [PVC] (4") ¦¦ (110 mm) | 10 | Feet | 900 | 36919 |  | IN | 630
234 | 1 | EmerySheet (180 No) | 10 | NO | 170 | 36921 |  | IN | 528
235 | 2 | Ace White | 10 | Litre | 1927 | 36921 |  | IN | 2830
236 | 3 | Brush (4") | 2 | NO | 570 | 36921 |  | IN | 1165
238 | 1 | Ruppish | 2 | Unit | 1300 | 36935 |  | IN | 993
239 | 1 | cerabond | 30 | Bags | 9750 | 37145 |  | IN | 6140
240 | 2 | Transport | 0 | FreightCharge | 75 | 37145 |  | IN | 1522
241 | 1 | ZUARI PPC H | 4 | Bags | 1480 | 37146 |  | IN | 5864
242 | 2 | Transport | 0 | FreightCharge | 75 | 37146 |  | IN | 2085
243 | 1 | Hall Tile [Zomba Pre](4T) | 175 | Box | 89073.3025 | 37147 |  | IN | 5912
244 | 2 | Hall [Denham] [2T] [1600mm x 800mm] | 30. | Box | 48353.484 | 37147 |  | IN | 6669
245 | 1 | AAC Blocks 600MM X 200MM X 50MM (2") | 220 | NO | 6877.2 | 37275 |  | IN | 6723
247 | 1 | AAC Blocks Dry Mix Mortor | 2 | Bags | 847.46 | 37276 |  | IN | 5872
248 | 1 | ZUARI PPC H | 5 | Bags | 1445.3 | 37299 |  | IN | 5864
249 | 1 | cerabond | 30 | Bags | 9750 | 37300 |  | IN | 6140
250 | 1 | ZUARI PPC H | 2 | Bags | 740 | 37337 |  | IN | 5864
251 | 1 | cerabond | 20 | Bags | 6500 | 37338 |  | IN | 6140
253 | 2 | Transport | 0 | FreightCharge | 75 | 37300 |  | IN | 1522
254 | 2 | Transport | 0 | FreightCharge | 75 | 37337 |  | IN | 2085
255 | 2 | Transport | 0 | FreightCharge | 75 | 37338 |  | IN | 1522
256 | 1 | cerabond | 20 | Bags | 6500 | 37359 |  | IN | 6140
257 | 2 | Transport | 0 | FreightCharge | 75 | 37359 |  | IN | 1522
258 | 1 | ZUARI PPC H | 4 | Bags | 1156.24 | 37360 |  | IN | 5864
260 | 2 | Transport | 0 | FreightCharge | 75 | 37360 |  | IN | 2085
261 | 2 | Transport | 0 | FreightCharge | 75 | 37299 |  | IN | 2085
262 | 1 | Hose [Black] (1") | 138 | Meter | 8280 | 37446 |  | IN | 604
263 | 2 | Hose Nipple [SS] (1 " ) | 1 | NO | 180 | 37446 |  | IN | 1497
264 | 3 | Hose Nipple [SS] (1/2 " ) | 1 | NO | 110 | 37446 |  | IN | 1496
265 | 4 | Hose Clip (1" ) [SS] | 1 | NO | 35 | 37446 |  | IN | 1601
266 | 5 | Hose Clip ( 1/2" ) | 1 | NO | 30 | 37446 |  | IN | 1799
267 | 6 | Jet Assy Unit (Motor Set) | 1 | NO | 450 | 37446 |  | IN | 6803
268 | 7 | Transport | 0 | FreightCharge | 400 | 37446 |  | IN | 1056
277 | 1 | Hose [Black] (1") | 120 | Meter | 7200 | 37490 |  | IN | 604
278 | 2 | Hose [Black] (1/2") | 120 | Meter | 4200 | 37490 |  | IN | 5082
279 | 3 | Hose Clip (1" ) [SS] | 4 | NO | 140 | 37490 |  | IN | 1601
280 | 4 | Hose Clip ( 1/2" ) | 4 | NO | 120 | 37490 |  | IN | 1799
281 | 5 | Hose Nipple [SS] (1/2 " ) | 2 | NO | 220 | 37490 |  | IN | 1496
282 | 6 | Elbow [GI] (1/2") | 3 | NO | 87 | 37490 |  | IN | 577
283 | 7 | Tie [PVC] [300mm] | 1 | Packet | 320 | 37490 |  | IN | 6257
284 | 8 | Bore Clamp (1 x 1/2) | 1 | NO | 190 | 37490 |  | IN | 1514
285 | 9 | MTA [UPVC] (1" ) | 1 | NO | 27 | 37490 |  | IN | 5738
286 | 10 | Elbow [UPVC] ( 1") ¦¦ (32 mm) | 7 | NO | 252 | 37490 |  | IN | 5616
287 | 11 | Solution [UPVC] (118 ml) | 1 | NO | 170 | 37490 |  | IN | 6815
288 | 12 | Union [MS] ( 1/2 " ) | 2 | NO | 320 | 37490 |  | IN | 2815
289 | 13 | Pipe Nipple [GI] (1/2 X 18) | 1 | NO | 126 | 37490 |  | IN | 3108
290 | 14 | Pipe Nipple [GI] (1/2 X 6) | 1 | NO | 42 | 37490 |  | IN | 6580
291 | 15 | Pipe Nipple [GI] (1/2 X 3) | 2 | NO | 42 | 37490 |  | IN | 1803
292 | 16 | Pipe [UPVC] (1") | 60 | Meter | 8100 | 37490 |  | IN | 6816
293 | 17 | Coupler [UPVC] (1") ¦¦ (32 mm) | 10 | NO | 220 | 37490 |  | IN | 5619
294 | 18 | Pipe Nipple [GI] (1/2" - 3 feet) | 1 | NO | 252 | 37490 |  | IN | 6817
295 | 19 | Pipe Nipple [GI] (1/2 X 12") | 1 | NO | 84 | 37490 |  | IN | 1490
296 | 20 | Pipe 6kg [PVC] (4") ¦¦ (110 mm) | 4 | Length | 4400 | 37490 |  | IN | 630
297 | 21 | Elbow [PVC] (4") ¦¦ (110 mm) | 3 | NO | 519 | 37490 |  | IN | 1213
298 | 22 | End Cap [PVC] (4") | 1 | NO | 92 | 37490 |  | IN | 1502
299 | 1 | Bore Motor (2 H.P) [Besten )Compressor(Belt Type) Double Cylinder | 1 | NO | 33050.85 | 37493 |  | IN | 3955
300 | 2 | Starter 2 HP | 1 | NO | 1822.03 | 37493 |  | IN | 3958
303 | 23 | Transport | 0 | FreightCharge | 200 | 37490 |  | IN | 1056
304 | 3 | Transport | 0 | FreightCharge | 200 | 37493 |  | IN | 2055
307 | 1 | Chips | 0.5 | Unit | 2500 | 37587 |  | IN | 1024
308 | 1 | Sand (M) [Rough] | 0.5 | Unit | 2950 | 37588 |  | IN | 4560
309 | 1 | Maha PPC H | 10 | Bags | 3700 | 37589 |  | IN | 2954
310 | 1 | ZUARI PPC H | 10 | Bags | 2812.5 | 37650 |  | IN | 5864
311 | 1 | cerabond | 15 | Bags | 4875 | 37651 |  | IN | 6140
312 | 2 | Transport | 0 | FreightCharge | 150 | 37651 |  | IN | 1522
313 | 1 | Enamel Rollar | 2 | NO | 250 | 37652 |  | IN | 933
314 | 2 | Turbent [ 5 Litre ] | 5 | Litre | 410 | 37652 |  | IN | 517
315 | 3 | White Waste | 2 | KG | 160 | 37652 |  | IN | 525
316 | 4 | Premium White | 20 | Litre | 6719 | 37652 |  | IN | 4434
317 | 5 | 0643- Ultima | 20 | Litre | 7184 | 37652 |  | IN | 6153
318 | 1 | Hall Tile [Zomba Pre](4T) | 100 | Box | 50899.03 | 37659 |  | IN | 5912
319 | 1 | Satin White [4 Litre] | 3 | Tin | 4086 | 37663 |  | IN | 4362
320 | 1 | Nitebond SBR (Latesc) | 5 | Litre | 1745 | 37670 |  | IN | 6040
321 | 1 | Birla Wall Patty | 10 | KG | 370 | 37683 |  | IN | 3120
322 | 2 | EmerySheet (150 No ) | 6 | Sheet | 102 | 37683 |  | IN | 527
323 | 1 | Sand(Plastering) | 0.5 | Unit | 3300 | 37742 |  | IN | 4437
324 | 1 | Motor Cage | 49 | KG | 4802 | 37767 |  | IN | 3035
325 | 2 | Motor Sheet | 9 | SqFeet | 1260 | 37767 |  | IN | 3107
326 | 3 | Motor Cage Welding Labour And Heal And Transport | 0 | Payment | 700 | 37767 |  | IN | 3567
327 | 4 | Transport | 0 | FreightCharge | 400 | 37767 |  | IN | 1001
328 | 1 | Manual Cover( 1 ft x 1 ft) [Cement] | 1 | NO | 250 | 37833 |  | IN | 1777
329 | 1 | cerabond | 40 | Bags | 13000 | 37866 |  | IN | 6140
330 | 2 | Cement | 8 | Bags | 2880 | 37866 |  | IN | 6663
331 | 3 | Transport | 0 | FreightCharge | 250 | 37866 |  | IN | 1522
332 | 1 | cerabond | 20 | Bags | 6500 | 39349 |  | IN | 6140
333 | 2 | Transport | 0 | FreightCharge | 250 | 39349 |  | IN | 1522
334 | 1 | Cement (Asian) | 3 | Bags | 930 | 39350 |  | IN | 5112
335 | 1 | Attached Bathroom Wall [0104] [4T] | 97 | Box | 49371.18 | 39375 |  | IN | 7058
336 | 2 | Attached Bathroom Floor [Mongu] [4T] | 26 | Box | 13233.5112 | 39375 |  | IN | 6673
338 | 1 | Cement (Asian) | 5 | Bags | 1600 | 39466 |  | IN | 5112
339 | 1 | cerabond | 15 | Bags | 4875 | 39467 |  | IN | 6140
340 | 2 | Transport | 0 | FreightCharge | 250 | 39467 |  | IN | 1522
342 | 1 | cerabond | 30 | Bags | 9750 | 39619 |  | IN | 6140
343 | 2 | Cement | 10 | Bags | 3000 | 39619 |  | IN | 6663
344 | 3 | Transport | 0 | FreightCharge | 250 | 39619 |  | IN | 1522
345 | 1 | Sand (M) [Rough] | 0.5 | Unit | 3000 | 39707 |  | IN | 4560
346 | 1 | Bricks | 80 | NO | 880 | 39708 |  | IN | 969
347 | 1 | Pipe [UPVC] (1 1/2") ¦¦ (50 mm) | 7 | Length | 6650 | 39791 |  | IN | 5502
348 | 2 | Elbow [UPVC] (1 1/2") | 8 | NO | 448 | 39791 |  | IN | 5750
349 | 3 | Coupler [UPVC] (1 1/2") ¦¦ [50mm] | 5 | NO | 200 | 39791 |  | IN | 7100
350 | 4 | Solution [UPVC] (118 ml) | 2 | NO | 552 | 39791 |  | IN | 6815
351 | 5 | U clamp (1 1/2" ) | 10 | NO | 126 | 39791 |  | IN | 4698
352 | 6 | Reducer [PVC] (1 1/2 X 1) ¦¦ (50 X 32 mm) | 1 | NO | 52 | 39791 |  | IN | 2499
353 | 7 | Bar Angle 9" | 1 | NO | 68 | 39791 |  | IN | 5594
354 | 8 | Transport | 0 | FreightCharge | 300 | 39791 |  | IN | 1056
355 | 1 | 7836 - Premium | 60 | Litre | 20058 | 39793 |  | IN | 7073
356 | 1 | Solid Block 8" | 75 | NO | 4500 | 39843 |  | IN | 3018
357 | 2 | Solid Block (4") | 55 | NO | 2200 | 39843 |  | IN | 5899
358 | 3 | Transport | 1 | FreightCharge | 400 | 39843 |  | IN | 2444
359 | 4 | Solid Block 8" | 80 | NO | 4800 | 39843 |  | IN | 3018
360 | 5 | Transport | 1 | FreightCharge | 400 | 39843 |  | IN | 2444
361 | 1 | 6134 Enamel | 1 | Litre | 290 | 39919 |  | IN | 7119
362 | 1 | 7836 - Premium | 40 | Litre | 13405 | 39951 |  | IN | 7073
363 | 1 | Wall Cutter Blade [5"] | 10 | NO | 1800 | 39955 |  | IN | 6130
364 | 2 | Spectacle | 5 | NO | 250 | 39955 |  | IN | 6354
365 | 1 | cerabond | 25 | Bags | 8125 | 39960 |  | IN | 6140
366 | 2 | Cement | 3 | Bags | 960 | 39960 |  | IN | 6663
367 | 1 | Wall Cutter Blade [5"] | 5 | NO | 900 | 39961 |  | IN | 6130
368 | 2 | Spectacle | 6 | NO | 240 | 39961 |  | IN | 6354
369 | 3 | Transport | 1 | FreightCharge | 250 | 39961 |  | IN | 1287
370 | 1 | cerabond | 20 | Bags | 6500 | 39962 |  | IN | 6140
371 | 2 | Cement | 10 | Bags | 3200 | 39962 |  | IN | 6663
372 | 1 | Wall Cutter Blade [5"] | 10 | NO | 1800 | 39963 |  | IN | 6130
373 | 2 | Spectacle | 6 | NO | 240 | 39963 |  | IN | 6354
374 | 1 | Ext. Nipple (1") | 200 | NO | 9600 | 39964 |  | IN | 727
375 | 1 | 7836 - Premium | 20 | Litre | 6702 | 39965 |  | IN | 7073
376 | 3 | Transport | 1 | FreightCharge | 250 | 39962 |  | IN | 1522
377 | 1 | 7836 - Premium | 20 | Litre | 20107 | 40112 |  | IN | 7073
378 | 2 | Wall Rollar [Interior] | 4 | NO | 1000 | 40112 |  | IN | 7121
379 | 1 | Spectacle | 5 | NO | 220 | 40118 |  | IN | 6354
380 | 2 | Wall Cutter Blade [5"] | 5 | NO | 900 | 40118 |  | IN | 6130
381 | 1 | 7836 - Premium (20 l) | 2 | Tin | 13405 | 40161 |  | IN | 0
382 | 2 | L104 Apex [20 L] | 4 | Tin | 24240 | 40161 |  | IN | 6260
383 | 3 | Damp Proof [20 L] | 4 | Tin | 20420 | 40161 |  | IN | 6343
384 | 1 | Tharpai [24 x 18] | 3 | NO | 2850 | 40214 |  | IN | 5987
385 | 1 | Turbent [ 5 Litre ] | 1 | Litre | 600 | 40215 |  | IN | 517
386 | 2 | Enamel Rollar | 2 | NO | 170 | 40215 |  | IN | 933
387 | 3 | 7836 - Premium (20 litre) | 3 | NO | 20108 | 40215 |  | IN | 0
388 | 4 | Premium White | 10 | Litre | 3566 | 40215 |  | IN | 4434
389 | 5 | Damp Proof | 10 | Litre | 3155 | 40215 |  | IN | 5795
390 | 6 | Asian Wall Patty (40 kg) | 1 | NO | 870 | 40215 |  | IN | 5303
391 | 7 | White Waste | 1.5 | KG | 120 | 40215 |  | IN | 525
392 | 8 | EmerySheet (180 No) | 30 | NO | 540 | 40215 |  | IN | 528
393 | 9 | Brush (2 1/2" ) | 2 | NO | 370 | 40215 |  | IN | 1168
394 | 1 | cerabond | 25 | Bags | 8125 | 40218 |  | IN | 6140
395 | 2 | Cement | 3 | Bags | 900 | 40218 |  | IN | 6663
396 | 3 | Transport | 1 | FreightCharge | 250 | 40218 |  | IN | 1522
397 | 1 | Cement | 10 | Bags | 3000 | 40220 |  | IN | 6663
398 | 2 | cerabond | 25 | Bags | 8125 | 40220 |  | IN | 6140
399 | 3 | Transport | 1 | FreightCharge | 250 | 40220 |  | IN | 1522
400 | 1 | Sand(Plastering) | 0.25 | Unit | 2200 | 40271 |  | IN | 4437
401 | 1 | 7836 - Premium (20 lr) | 4 | tin | 26810 | 40326 |  | IN | 0
402 | 1 | Sheet | 60 | SqFeet | 9600 | 40365 |  | IN | 1210
403 | 2 | Gate Sheet | 60 | sqfeet | 2800 | 40365 |  | IN | 4828
404 | 1 | Sand (M) [Rough] | 0.5 | Unit | 2950 | 40395 |  | IN | 4560
405 | 1 | Sand (M) [Rough] | 1 | Unit | 5300 | 40401 |  | IN | 4560
406 | 1 | Blue Metal (3/4) | 1 | Unit | 4300 | 40402 |  | IN | 990
407 | 1 | Wall Cutter Blade [5"] | 2 | NO | 360 | 40423 |  | IN | 6130
408 | 2 | Spectacle | 2 | NO | 60 | 40423 |  | IN | 6354
409 | 1 | Polycarbonate Sheet (OTS) | 44 | SqFeet | 2640 | 40445 |  | IN | 4010
410 | 2 | Transport | 1 | FreightCharge | 210 | 40445 |  | IN | 1583
411 | 1 | Ext. Nipple (1") | 30 | NO | 1500 | 40471 |  | IN | 727
412 | 2 | Grating with hole (5") | 22 | NO | 440 | 40471 |  | IN | 4270
413 | 3 | Washer [Copper] | 20 | NO | 52 | 40471 |  | IN | 2633
414 | 1 | Enamel [8303] (1 Lit)(stain) | 1 | Tin | 390 | 40481 |  | IN | 0
415 | 2 | Enamel [8303] (1 Lit)(class ) | 1 | No | 322 | 40481 |  | IN | 0
416 | 3 | 7836 - Premium | 40 | Litre | 13405 | 40481 |  | IN | 7073
417 | 4 | Premium White | 20 | Litre | 6719 | 40481 |  | IN | 4434
418 | 5 | Signal Red [0520] Enamel | 1.5 | Litre | 481 | 40481 |  | IN | 5944
419 | 6 | Brush (4") | 1 | NO | 300 | 40481 |  | IN | 1165
420 | 1 | Enamel [8303] (Glass) | 8 | Litre | 2508 | 40522 |  | IN | 0
421 | 2 | Enamel Rollar (4") | 1 | NO | 125 | 40522 |  | IN | 0
422 | 3 | Brush (2 1/2" ) | 2 | NO | 370 | 40522 |  | IN | 1168
423 | 4 | White Waste | 2 | KG | 160 | 40522 |  | IN | 525
424 | 5 | White Turbent [5 Litre] | 2 | Tin | 1200 | 40522 |  | IN | 5559
425 | 1 | Glass Enamel [8303] (4 Lit) | 4 | Tin | 5016 | 40597 |  | IN | 0
426 | 1 | Hall [PGVT] (24005) | 53 | Box | 26675 | 40820 |  | IN | 7244
427 | 1 | Enamel [8303] (1 Lit) | 8 | Litre | 2508 | 40832 |  | IN | 5654
428 | 2 | 7836 - Premium | 40 | Litre | 13405 | 40832 |  | IN | 7073
429 | 1 | Sand (M) [Rough] | 1 | Unit | 600 | 40854 |  | IN | 4560
430 | 1 | Silicone | 5 | NO | 1325 | 41039 |  | IN | 3058
431 | 1 | Silicone | 3 | NO | 795 | 41049 |  | IN | 3058
432 | 1 | ZUARI PPC H | 10 | Bags | 3100 | 41172 |  | IN | 5864
433 | 1 | cerabond | 25 | Bags | 8125 | 41173 |  | IN | 6140
434 | 1 | AAC Blocks 600MM X 200MM X 200MM (8") | 30 | NO | 3000 | 41174 |  | IN | 2435
435 | 2 | Transport | 1 | FreightCharge | 350 | 41174 |  | IN | 2444
436 | 1 | Enamel [8303] (Grey) | 16 | Litre | 5016 | 41181 |  | IN | 5779
437 | 1 | Pipe 4kg [PVC] (4") ¦¦ (110 mm) | 2 | Length | 2800 | 41186 |  | IN | 660
438 | 2 | Elbow [PVC] (4") ¦¦ (110 mm) | 2 | NO | 220 | 41186 |  | IN | 1213
439 | 3 | Anchor Fastner Boltnut (10mmX2 1/2") | 25 | NO | 375 | 41186 |  | IN | 4903
440 | 4 | Solution Q bond [500 ml] | 1 | Tin | 230 | 41186 |  | IN | 5535
441 | 5 | Transport | 1 | FreightCharge | 250 | 41186 |  | IN | 1056
442 | 1 | cerabond | 30 | Bags | 9750 | 41187 |  | IN | 6140
443 | 2 | Cement | 7 | Bags | 2450 | 41187 |  | IN | 6663
444 | 3 | Transport | 1 | FreightCharge | 500 | 41187 |  | IN | 1522
445 | 1 | Ruppish | 2 | Unit | 2200 | 41236 |  | IN | 993
447 | 1 | Ruppish | 2 | Unit | 2300 | 41343 |  | IN | 993
448 | 2 | Ruppish | 1 | Unit | 1000 | 41343 |  | IN | 993
450 | 1 | Ruppish | 2 | Unit | 2300 | 41352 |  | IN | 993
461 | 1 | Ruppish | 1 | Unit | 1100 | 41712 |  | IN | 993
462 | 1 | Ruppish | 2 | Unit | 2200 | 41713 |  | IN | 993
464 | 1 | Pipe 4kg [PVC] (6 ") | 2 | NO | 5400 | 41796 |  | IN | 7326
465 | 2 | Elbow [PVC] (6") | 4 | NO | 2040 | 41796 |  | IN | 7324
466 | 3 | Tee [PVC] (6" ) | 4 | NO | 1840 | 41796 |  | IN | 7325
467 | 4 | U clamp (6") | 12 | NO | 540 | 41796 |  | IN | 4398
468 | 5 | Transport | 1 | FreightCharge | 300 | 41796 |  | IN | 1056
469 | 1 | Check Valve (1" ) | 1 | NO | 580 | 41922 |  | IN | 589
470 | 2 | Union [UPVC 1"] | 2 | NO | 100 | 41922 |  | IN | 5754
471 | 3 | Coupler [UPVC] (1") ¦¦ (32 mm) | 4 | NO | 80 | 41922 |  | IN | 5619
472 | 4 | Ball Valve [ UPVC] (Ordinary) (1") | 2 | NO | 520 | 41922 |  | IN | 688
473 | 5 | Shellac | 2 | NO | 30 | 41922 |  | IN | 658
474 | 6 | Solution [UPVC] (118 ml) | 1 | Tin | 217 | 41922 |  | IN | 6815
475 | 7 | Elbow [UPVC] ( 1") ¦¦ (32 mm) | 2 | NO | 56 | 41922 |  | IN | 5616
476 | 8 | Axe Saw Blade | 1 | NO | 10 | 41922 |  | IN | 657
478 | 1 | Priya | 3 | Bags | 1005 | 42048 |  | IN | 1030
479 | 1 | Sand (M) [Rough] | 0.20 | Unit | 1000 | 42049 |  | IN | 4560
480 | 2 | Sand(Plastering) | 0.40 | Unit | 2400 | 42049 |  | IN | 4437
481 | 1 | Beam | 44 | KG | 4752 | 42054 |  | IN | 1051
482 | 2 | Welding Labour | 1 | Payment | 2500 | 42054 |  | IN | 2959
483 | 3 | Transport | 1 | FreightCharge | 500 | 42054 |  | IN | 1001
484 | 4 | Pipe | 4 | NO | 4400 | 42054 |  | IN | 1209
487 | 1 | Damp Proof [20 L] | 5 | Tin | 29180 | 42128 |  | IN | 6343
488 | 2 | Asian Wall Patty (40 kg) | 1 | Bags | 800 | 42128 |  | IN | 5303
489 | 3 | Crack Sheal | 3 | KG | 975 | 42128 |  | IN | 4719
490 | 4 | Brush (4") | 3 | NO | 900 | 42128 |  | IN | 1165
491 | 5 | Wall Rollar [Exterior] | 2 | NO | 560 | 42128 |  | IN | 6019
492 | 6 | Roll Emery (80 No) | 3 | Meter | 100 | 42128 |  | IN | 3157
494 | 1 | Damp Proof [20 L] | 4 | Tin | 23344 | 42309 |  | IN | 6343
495 | 1 | 0643- Ultima | 1 | Litre | 524 | 42320 |  | IN | 6153
496 | 2 | 8312-Ultima | 1 | Litre | 514 | 42320 |  | IN | 7356
497 | 3 | Damp Proof [20 L] | 2 | Tin | 11672 | 42320 |  | IN | 6343
498 | 1 | 0643- Ultima | 140 | Litre | 69103 | 42332 |  | IN | 6153
499 | 1 | SaraKombu | 590 | KG | 6785 | 42384 |  | IN | 1286
500 | 2 | Sarakayaru | 6 | Bundle | 1800 | 42384 |  | IN | 7112
501 | 3 | Transport | 1 | FreightCharge | 780 | 42384 |  | IN | 1287
502 | 1 | Ace White [20Litre] | 1 | Tin | 3652 | 42421 |  | IN | 5103
503 | 2 | 0643- Ultima | 60 | Litre | 29616 | 42421 |  | IN | 6153
504 | 3 | Turbent(yellow) 5l | 1 | Tin | 365 | 42421 |  | IN | 4285
505 | 4 | White Waste | 0.5 | KG | 40 | 42421 |  | IN | 525
508 | 1 | 8255 Ultima | 10 | Litre | 5058 | 42761 |  | IN | 6026
509 | 2 | Satin Bllack | 1 | Litre | 341 | 42761 |  | IN | 4576
510 | 3 | Satin White | 1 | Litre | 351 | 42761 |  | IN | 5236
511 | 4 | Enamel Rollar | 1 | NO | 125 | 42761 |  | IN | 933
512 | 5 | Brush (2 1/2" ) | 2 | NO | 370 | 42761 |  | IN | 1168
513 | 1 | Satin Bllack | 8 | Litre | 2652 | 42803 |  | IN | 4576
514 | 2 | Satin White | 6 | Litre | 2064 | 42803 |  | IN | 5236
515 | 3 | White Turbent [5 Litre] | 1 | Tin | 600 | 42803 |  | IN | 5559
516 | 1 | 0643- Ultima | 60 | Litre | 29616 | 42928 |  | IN | 6153
517 | 2 | Thinner [5 ltr] (sheelack) | 1 | Tin | 550 | 42928 |  | IN | 516
518 | 3 | Turbent(yellow) 5l | 1 | Tin | 365 | 42928 |  | IN | 4285
519 | 4 | White Waste | 1 | KG | 80 | 42928 |  | IN | 525
521 | 1 | 0643- Ultima | 40 | Litre | 19744 | 42995 |  | IN | 6153
522 | 2 | 8255 Ultima | 20 | Litre | 9880 | 42995 |  | IN | 6026
523 | 3 | Damp Proof [20 L] | 1 | Tin | 5899 | 42995 |  | IN | 6343
524 | 4 | White Enamel 4L | 1 | Tin | 1199 | 42995 |  | IN | 4284
525 | 5 | Signal Red [0520] Enamel | 2 | Litre | 632 | 42995 |  | IN | 5944
526 | 6 | Black Enamel [4 Litre] | 1 | Tin | 1111 | 42995 |  | IN | 1895
527 | 7 | Brush (1") | 2 | NO | 140 | 42995 |  | IN | 1167
528 | 1 | Enamel [8303] (Grey) | 2 | Litre | 645 | 42998 |  | IN | 5779
529 | 2 | White Waste | 0.5 | KG | 40 | 42998 |  | IN | 525
530 | 3 | Turbent (White) | 3 | Litre | 360 | 42998 |  | IN | 4848
531 | 1 | Black Enamel [4 Litre] | 1 | Tin | 1111 | 43079 |  | IN | 1895
532 | 2 | Ivery enamel(royal) | 4 | Litre | 1227 | 43079 |  | IN | 0
533 | 3 | Signal Red [0520] Enamel | 1 | Litre | 316 | 43079 |  | IN | 5944
534 | 4 | White Turbent | 1 | Litre | 120 | 43079 |  | IN | 518
540 | 1 | Bar Angle 4" | 40 | NO | 2200 | 43699 |  | IN | 6664
541 | 2 | Anchor Fastner Boltnut (8mmX2 1/2") | 85 | NO | 1020 | 43699 |  | IN | 7263
542 | 3 | U clamp (1 1/2" ) | 40 | NO | 705 | 43699 |  | IN | 4698
543 | 1 | Pipe [UPVC] (1 1/2") ¦¦ (50 mm) | 7 | Length | 6650 | 43806 |  | IN | 5502
544 | 2 | Elbow [UPVC] (1 1/2") | 4 | NO | 224 | 43806 |  | IN | 5750
545 | 3 | Coupler [UPVC] (1 1/2") ¦¦ [50mm] | 4 | NO | 160 | 43806 |  | IN | 7100
546 | 4 | Solution [UPVC] (118 ml) | 3 | NO | 414 | 43806 |  | IN | 6815
547 | 5 | Shellac | 2 | NO | 30 | 43806 |  | IN | 658
548 | 6 | Thread Ball | 3 | NO | 12 | 43806 |  | IN | 659
549 | 7 | Bend (1 1/2) | 9 | NO | 1575 | 43806 |  | IN | 1114
550 | 1 | Water Proof Tap roll [Rubber] | 2 | NO | 90 | 43807 |  | IN | 6109
551 | 2 | Insulation Tap Roll | 2 | NO | 24 | 43807 |  | IN | 1598
552 | 3 | wire 2.5 sqmm (3 core) | 20 | Meter | 1920 | 43807 |  | IN | 7560
554 | 8 | Transport | 1 | FreightCharge | 400 | 43806 |  | IN | 1056
555 | 1 | Bore Motor (1.5 HP) [Besten - 9 Stage] | 1 | NO | 20560 | 44010 |  | IN | 7570
556 | 1 | Pipe [CPVC] (1 1/2" - 5 Meter) | 13 | Length | 27885 | 44186 |  | IN | 5656
557 | 2 | Elbow [CPVC] (1 1/2")¦¦ (50 mm) | 6 | NO | 1152 | 44186 |  | IN | 5658
558 | 3 | Coupler [CPVC] (1 1/2") ¦¦ (50 mm) | 8 | NO | 920 | 44186 |  | IN | 5657
559 | 4 | MTA [CPVC] (1" ) | 1 | NO | 42 | 44186 |  | IN | 5733
560 | 5 | Pipe [CPVC] (1" ) | 1 | Feet | 60 | 44186 |  | IN | 5735
561 | 6 | Solution [CPVC] (118 ml) | 2 | Tin | 434 | 44186 |  | IN | 649
562 | 7 | Reducer [CPVC] (1 1/2 X 1) ¦¦ (50 X 32 mm) | 1 | NO | 150 | 44186 |  | IN | 7582
563 | 8 | U clamp with washer [1 1/4"] | 1.35 | KG | 203 | 44186 |  | IN | 7581
564 | 9 | Transport | 1 | FreightCharge | 350 | 44186 |  | IN | 1056
7 | 1 | Binding Wire (White) | 50 | KG | 4025.5 | 40061 |  | IN | 2352
9 | 1 | TMT Bar 25 mm | 558 | KG | 33340.5 | 40288 |  | IN | 450
10 | 2 | TMT Bar 20 mm | 480 | KG | 28680 | 40288 |  | IN | 449
11 | 3 | TMT Bar 12 mm | 158 | KG | 9440.5 | 40288 |  | IN | 446
12 | 1 | TMT Bar 8 mm | 950 | KG | 57560.5 | 40304 |  | IN | 451
13 | 2 | TMT Bar 10 mm | 660 | KG | 39435 | 40304 |  | IN | 444
14 | 3 | TMT Bar 12 mm | 2860 | KG | 169655.2 | 40304 |  | IN | 446
15 | 4 | TMT Bar 16 mm | 1170 | KG | 69404.4 | 40304 |  | IN | 447
16 | 5 | TMT Bar 20 mm | 480 | KG | 28473.6 | 40304 |  | IN | 449
17 | 6 | TMT Bar 25 mm | 180 | KG | 10677.6 | 40304 |  | IN | 450
18 | 1 | JCB | 8.10 | Hours | 6480 | 40420 |  | IN | 5874
19 | 2 | Beta | 1 | Payment | 500 | 40420 |  | IN | 5873
20 | 1 | JCB | 5 | Hours | 4000 | 40421 |  | IN | 5874
21 | 2 | Beta | 1 | Payment | 500 | 40421 |  | IN | 5873
22 | 1 | JCB | 7.80 | Hours | 6240 | 40422 |  | IN | 5874
23 | 2 | Beta | 1 | Payment | 500 | 40422 |  | IN | 5873
24 | 1 | ZUARI PPC H | 100 | Bags | 21484.37 | 40449 |  | IN | 5864
25 | 1 | JCB | 12.92 | Hours | 10336 | 40450 |  | IN | 5874
26 | 2 | Beta | 1 | Payment | 500 | 40450 |  | IN | 5873
27 | 1 | Concrete Nail (2 1/2") | 0.5 | KG | 95 | 40457 |  | IN | 6232
28 | 1 | Sand (M) [Rough] | 6.67 | Unit | 31384 | 40461 |  | IN | 4560
29 | 1 | Blue Metal (3/4) | 6 | Unit | 25800 | 40462 |  | IN | 990
30 | 1 | PENNA PPC H | 150 | Bags | 32226.56 | 40476 |  | IN | 970
31 | 1 | Sand (M) [Rough] | 9.64 | Unit | 45308 | 40486 |  | IN | 4560
32 | 1 | Blue Metal (3/4) | 9 | Unit | 38700 | 40487 |  | IN | 990
33 | 1 | Blue Metal (3/4) | 3 | Unit | 12900 | 40488 |  | IN | 990
34 | 2 | Dust | 3 | Unit | 13200 | 40488 |  | IN | 992
35 | 1 | ZUARI PPC H | 100 | Bags | 25781.25 | 40503 |  | IN | 5864
36 | 1 | JCB | 9.28 | Hours | 7424 | 40515 |  | IN | 5874
37 | 2 | Beta | 1 | Payment | 500 | 40515 |  | IN | 5873
38 | 1 | JCB | 6.03 | Hours | 4824 | 40516 |  | IN | 5874
39 | 2 | Beta | 1 | Payment | 500 | 40516 |  | IN | 5873
40 | 1 | JCB | 7.55 | Hours | 6040 | 40517 |  | IN | 5874
41 | 2 | Beta | 1 | Payment | 500 | 40517 |  | IN | 5873
42 | 1 | JCB | 3 | Hours | 2400 | 40518 |  | IN | 5874
43 | 2 | Beta | 1 | Payment | 500 | 40518 |  | IN | 5873
44 | 1 | ZUARI PPC H | 150 | Bags | 38640 | 40535 |  | IN | 5864
45 | 1 | Dust | 3 | Unit | 12900 | 40569 |  | IN | 992
46 | 1 | Blue Metal (O. 3/4) | 3 | Unit | 12900 | 40570 |  | IN | 991
47 | 1 | Sand (M) [Rough] | 3.19 | Unit | 15030 | 40577 |  | IN | 4560
48 | 1 | Plan Approval | 1 | ApprovalCharge | 36000 | 40590 |  | IN | 1443
49 | 1 | JCB | 7.05 | Hours | 5640 | 40623 |  | IN | 5874
50 | 2 | Beta | 1 | Payment | 500 | 40623 |  | IN | 5873
51 | 1 | JCB | 5.73 | Hours | 4584 | 40624 |  | IN | 5874
52 | 2 | Beta | 1 | Payment | 500 | 40624 |  | IN | 5873
53 | 1 | JCB | 10.64 | Hours | 8512 | 40625 |  | IN | 5874
54 | 2 | Beta | 1 | Payment | 500 | 40625 |  | IN | 5873
55 | 1 | JCB | 9.30 | Hours | 7440 | 40631 |  | IN | 5874
56 | 2 | Beta | 1 | Payment | 500 | 40631 |  | IN | 5873
57 | 1 | JCB | 6.38 | Hours | 5104 | 40632 |  | IN | 5874
58 | 2 | Beta | 1 | Payment | 500 | 40632 |  | IN | 5873
61 | 1 | Conplast WL (20 Litre) | 1 | Tin | 1900 | 40643 |  | IN | 6705
62 | 1 | TMT Bar 12 mm | 950.600 | KG | 55990.34 | 40704 |  | IN | 446
63 | 2 | TMT Bar 8 mm | 557.200 | KG | 33526.7216 | 40704 |  | IN | 451
64 | 1 | Sand (M) [Rough] | 3.09 | Unit | 14546 | 40725 |  | IN | 4560
67 | 1 | ZUARI PPC H | 100 | Bags | 25781.25 | 40819 |  | IN | 5864
68 | 1 | Sand (M) [Rough] | 6.48 | Unit | 30456 | 40847 |  | IN | 4560
69 | 1 | Blue Metal (3/4) | 9 | Unit | 38700 | 40848 |  | IN | 990
70 | 1 | Sand (M) [Rough] | 6.73 | Unit | 31636.9208 | 40870 |  | IN | 4560
71 | 1 | ZUARI PPC H | 100 | Bags | 26562.5 | 40876 |  | IN | 5864
72 | 1 | Labour Payment | 0 | Payment | 5800 | 40902 |  | IN | 7222
73 | 1 | Food Advance | 0 | Payment | 1000 | 40903 |  | IN | 7223
74 | 1 | Labour Payment | 0 | Payment | 10000 | 40904 |  | IN | 7222
75 | 1 | Labour Payment | 0 | Payment | 10000 | 40905 |  | IN | 7222
76 | 1 | Labour Payment | 0 | Payment | 29000 | 40906 |  | IN | 7222
77 | 1 | Labour Payment | 0 | Payment | 9500 | 40907 |  | IN | 7222
78 | 1 | Labour Payment | 0 | Payment | 5100 | 40908 |  | IN | 7222
79 | 1 | Labour Payment | 0 | Payment | 16100 | 40909 |  | IN | 7222
80 | 1 | Labour Payment | 0 | Payment | 8250 | 40910 |  | IN | 7222
81 | 1 | Labour Payment | 0 | Payment | 18050 | 40911 |  | IN | 7222
82 | 1 | Solid Block 8" | 1050 | NO | 63000 | 41040 |  | IN | 3018
83 | 1 | JCB | 5.10 | Hours | 4080 | 41055 |  | IN | 5874
84 | 2 | Beta | 1 | Payment | 500 | 41055 |  | IN | 5873
85 | 1 | JCB | 9.54 | Hours | 7632 | 41056 |  | IN | 5874
86 | 2 | Beta | 1 | Payment | 500 | 41056 |  | IN | 5873
87 | 1 | JCB | 6.91 | Hours | 5528 | 41057 |  | IN | 5874
88 | 2 | Beta | 1 | Payment | 500 | 41057 |  | IN | 5873
89 | 1 | JCB | 6.55 | Hours | 5240 | 41058 |  | IN | 5874
90 | 2 | Beta | 1 | Payment | 500 | 41058 |  | IN | 5873
91 | 1 | JCB | 7.52 | Hours | 6016 | 41066 |  | IN | 5874
92 | 2 | beta | 1 | Payment | 500 | 41066 |  | IN | 5873
93 | 1 | ZUARI PPC H | 100 | Bags | 26171.88 | 41069 |  | IN | 5864
94 | 1 | Sand (Filling) | 28 | Unit | 28800 | 41094 |  | IN | 989
95 | 1 | Ruppish | 1 | Unit | 1100 | 41099 |  | IN | 993
96 | 1 | Ruppish | 1 | Unit | 1100 | 41100 |  | IN | 993
97 | 1 | Ruppish | 1 | Unit | 1100 | 41101 |  | IN | 993
98 | 2 | Blue Metal (3/4) | 3 | Unit | 12600 | 41101 |  | IN | 990
99 | 1 | Sand (Filling) | 21 | Unit | 24000 | 41103 |  | IN | 989
100 | 1 | Binding wire | 25 | KG | 2200 | 41217 |  | IN | 452
101 | 1 | Dust | 3 | Unit | 12900 | 41228 |  | IN | 992
102 | 2 | Blue Metal (O. 3/4) | 6 | Unit | 25200 | 41228 |  | IN | 991
103 | 1 | Dust | 3 | Unit | 12900 | 41229 |  | IN | 992
104 | 1 | Sand (M) [Rough] | 3.35 | Unit | 15770 | 41230 |  | IN | 4560
105 | 1 | Sand (M) [Rough] | 3.44 | Unit | 16170 | 41231 |  | IN | 4560
106 | 1 | Blue Metal (3/4) | 6 | Unit | 25200 | 41232 |  | IN | 990
107 | 1 | Sand (M) [Rough] | 3.21 | Unit | 15110 | 41235 |  | IN | 4560
108 | 2 | Ruppish | 2 | Unit | 2900 | 41229 |  | IN | 993
109 | 1 | TMT Bar 20 mm | 748 | KG | 43743.04 | 41237 |  | IN | 449
110 | 2 | TMT Bar 16 mm | 499 | KG | 29181.52 | 41237 |  | IN | 447
111 | 3 | TMT Bar 12 mm | 522.8 | KG | 30573.34 | 41237 |  | IN | 446
112 | 4 | TMT Bar 8 mm | 551.8 | KG | 32970.05 | 41237 |  | IN | 451
113 | 1 | TMT Bar 25 mm | 651 | KG | 38070.48 | 41238 |  | IN | 450
114 | 1 | ZUARI PPC H | 100 | Bags | 26171.88 | 41241 |  | IN | 5864
115 | 1 | Shoe [Concrete] | 5 | Set | 460 | 41251 |  | IN | 6148
116 | 1 | Labour Payment | 0 | Payment | 9200 | 41255 |  | IN | 7222
117 | 1 | Labour Payment | 0 | Payment | 8900 | 41256 |  | IN | 7222
118 | 1 | Labour Payment | 0 | Payment | 5850 | 41257 |  | IN | 7222
119 | 1 | Labour Payment | 0 | Payment | 30700 | 41258 |  | IN | 7222
120 | 2 | Centring Box | 0 | Payment | 10000 | 41258 |  | IN | 3708
121 | 3 | Centring work | 0 | Payment | 30000 | 41258 |  | IN | 3678
122 | 1 | Food Advance | 0 | Payment | 3000 | 41260 |  | IN | 7223
124 | 1 | Mixer Machine rent | 0 | Payment | 10000 | 41289 |  | IN | 3550
128 | 1 | Ruppish | 2 | Unit | 2000 | 41354 |  | IN | 993
129 | 1 | TMT Bar 12 mm | 313.8 | KG | 18087.43 | 41367 |  | IN | 446
130 | 2 | Binding wire | 25 | KG | 2012.75 | 41367 |  | IN | 452
131 | 3 | Transport | 1 | FreightCharge | 300 | 41367 |  | IN | 3861
145 | 1 | Labour Payment | 1 | Payment | 57500 | 41550 |  | IN | 7222
147 | 1 | TMT Bar 8 mm | 4390 | KG | 260458.7 | 41556 |  | IN | 451
148 | 2 | TMT Bar 10 mm | 100 | KG | 5848 | 41556 |  | IN | 444
149 | 3 | TMT Bar 12 mm | 320 | KG | 18579.2 | 41556 |  | IN | 446
150 | 4 | TMT Bar 16 mm | 1280 | KG | 74316.8 | 41556 |  | IN | 447
151 | 5 | TMT Bar 20 mm | 770 | KG | 44706.2 | 41556 |  | IN | 449
152 | 6 | TMT Bar 25 mm | 680 | KG | 39480.8 | 41556 |  | IN | 450
153 | 7 | Binding wire | 50 | KG | 4025.5 | 41556 |  | IN | 452
159 | 1 | ZUARI 53G Hdpe | 200 | Bags | 60156.25 | 41595 |  | IN | 7051
160 | 1 | ZUARI 53G Hdpe | 300 | Bags | 90234.38 | 41596 |  | IN | 7051
161 | 1 | Binding wire | 25 | KG | 2200 | 41631 |  | IN | 452
163 | 1 | Pipe [PVC] 1" (Heavy) | 50 | NO | 2500 | 41659 |  | IN | 6127
164 | 2 | Pipe [PVC] 3/4" (Heavy) | 50 | NO | 2000 | 41659 |  | IN | 7196
165 | 3 | Bend [PVC] 1" | 100 | NO | 500 | 41659 |  | IN | 735
167 | 4 | Junction box (Deep) 3/4" 4 way | 12 | NO | 108 | 41659 |  | IN | 753
169 | 5 | Fan box (Deep) 1" [PVC] | 10 | NO | 330 | 41659 |  | IN | 756
170 | 6 | Solution [PVC] (100 ml ) | 8 | NO | 160 | 41659 |  | IN | 645
178 | 7 | Bend [PVC] 3/4" | 100 | NO | 450 | 41659 |  | IN | 738
179 | 8 | Transport | 1 | FreightCharge | 1148 | 41659 |  | IN | 1106
180 | 1 | Sand (M) [Rough] | 6.4 | Unit | 30080 | 41701 |  | IN | 4560
181 | 1 | Blue Metal (3/4) | 9 | Unit | 37800 | 41702 |  | IN | 990
182 | 1 | Blue Metal (3/4) | 6 | Unit | 25200 | 41703 |  | IN | 990
183 | 1 | Sand (M) [Rough] | 6.30 | Unit | 29620 | 41704 |  | IN | 4560
184 | 1 | Blue Metal (3/4) | 3 | Unit | 12600 | 41716 |  | IN | 990
185 | 1 | Sand (M) [Rough] | 3.23 | Unit | 15180 | 41717 |  | IN | 4560
186 | 1 | Solid Block 8" | 300 | NO | 18000 | 41746 |  | IN | 3018
189 | 1 | TMT Bar 16 mm | 1786.700 | KG | 99180 | 41762 |  | IN | 447
190 | 2 | TMT Bar 12 mm | 468.500 | KG | 26007 | 41762 |  | IN | 446
191 | 3 | TMT Bar 8 mm | 1632.800 | KG | 92710 | 41762 |  | IN | 451
192 | 4 | Binding wire | 25 | KG | 1822 | 41762 |  | IN | 452
193 | 1 | Bend [PVC] 1" | 10 | NO | 50 | 41798 |  | IN | 735
194 | 2 | Bend [PVC] 3/4" | 14 | NO | 63 | 41798 |  | IN | 738
197 | 1 | Roof Centering Advance | 1 | Payment | 100000 | 41872 |  | IN | 3978
198 | 1 | Centring Box | 1 | Payment | 2000 | 41873 |  | IN | 3708
199 | 1 | Labour Payment | 1 | Payment | 48000 | 41874 |  | IN | 7222
200 | 1 | Labour Payment | 1 | Payment | 4400 | 41875 |  | IN | 7222
201 | 1 | Labour Payment | 1 | Payment | 30500 | 41876 |  | IN | 7222
202 | 1 | ZUARI PPC H | 50 | Bags | 12890.62 | 41896 |  | IN | 5864
207 | 1 | Pipe [PVC] 1" (Heavy) | 50 | NO | 2500 | 41945 |  | IN | 6127
208 | 2 | Pipe [PVC] 3/4" (Heavy) | 100 | NO | 4000 | 41945 |  | IN | 7196
209 | 3 | Bend [PVC] 1" | 50 | NO | 250 | 41945 |  | IN | 735
210 | 4 | Coupling [PVC] 1" | 75 | NO | 262.5 | 41945 |  | IN | 736
211 | 5 | Junction box (Deep) 3/4" 4 way | 25 | NO | 225 | 41945 |  | IN | 753
212 | 6 | Fan box (Deep) 1" [PVC] | 15 | NO | 495 | 41945 |  | IN | 756
213 | 7 | Solution [PVC] (100 ml ) | 10 | NO | 350 | 41945 |  | IN | 645
214 | 8 | Transport | 1 | FreightCharge | 963 | 41945 |  | IN | 1106
215 | 1 | Dry mix Mortar (cellocon) | 20 | Bags | 6779.6 | 41980 |  | IN | 3830
216 | 1 | AAC Blocks 600MM X 200MM X 100MM (4") | 400 | NO | 16072 | 41981 |  | IN | 2436
217 | 2 | AAC Blocks 600MM X 200MM X 200MM (8") | 400 | NO | 32144 | 41981 |  | IN | 2435
218 | 1 | ZUARI PPC H | 300 | Bags | 89062.5 | 41982 |  | IN | 5864
219 | 1 | Bond (Big) | 3 | NO | 720 | 42012 |  | IN | 6601
220 | 1 | Cover Block (3/4") (25mm) | 2 | Box | 160 | 42019 |  | IN | 6947
221 | 1 | TMT Bar 20 mm | 446 | KG | 24758 | 42022 |  | IN | 449
222 | 2 | TMT Bar 16 mm | 554.3 | KG | 30769 | 42022 |  | IN | 447
223 | 3 | TMT Bar 12 mm | 421.9 | KG | 23420 | 42022 |  | IN | 446
224 | 4 | TMT Bar 8 mm | 331.2 | KG | 18806 | 42022 |  | IN | 451
225 | 5 | Binding wire | 25 | KG | 1822 | 42022 |  | IN | 452
226 | 1 | Blue Metal (3/4) | 15 | Unit | 61500 | 42030 |  | IN | 990
227 | 1 | Sand (M) [Rough] | 13.64 | Unit | 62755 | 42031 |  | IN | 4560
228 | 1 | AAC Blocks 600MM X 200MM X 200MM (8") | 600 | NO | 48216 | 42064 |  | IN | 2435
229 | 1 | ZUARI PPC H | 50 | Bags | 12890.62 | 42073 |  | IN | 5864
230 | 1 | ZUARI PPC H | 100 | Bags | 25390.63 | 42126 |  | IN | 5864
232 | 1 | Lokfix [950 grm] | 3 | NO | 930 | 42180 |  | IN | 7264
233 | 1 | Labour Payment | 0 | Payment | 15800 | 42189 |  | IN | 7222
234 | 1 | Labour Payment | 0 | Payment | 68450 | 42191 |  | IN | 7222
235 | 1 | Food Advance | 0 | Payment | 1000 | 42192 |  | IN | 7223
236 | 1 | Advance | 0 | Payment | 18400 | 42193 |  | IN | 7291
237 | 1 | Advance | 0 | Payment | 53000 | 42194 |  | IN | 7291
238 | 2 | Sponge (White) | 1 | Bundle | 220 | 42180 |  | IN | 6128
239 | 1 | Measurement Tape (5 mtr) | 2 | NO | 240 | 42220 |  | IN | 6097
240 | 1 | AAC Blocks Dry Mix Mortor | 25 | Bags | 8474.5 | 42258 |  | IN | 5872
241 | 1 | AAC Blocks 600MM X 200MM X 100MM (4") | 1200 | NO | 48216 | 42259 |  | IN | 2436
242 | 2 | AAC Blocks 600MM X 200MM X 200MM (8") | 600 | NO | 48216 | 42259 |  | IN | 2435
243 | 2 | AAC Blocks Dry Mix Mortor | 25 | Bags | 8474.5 | 42258 |  | IN | 5872
244 | 1 | TMT Bar 8 mm | 3520 | KG | 193916.8 | 42303 |  | IN | 451
245 | 2 | TMT Bar 12 mm | 630 | KG | 33906.6 | 42303 |  | IN | 446
246 | 3 | TMT Bar 16 mm | 1840 | KG | 99028.8 | 42303 |  | IN | 447
247 | 4 | Binding wire | 75 | KG | 5720.25 | 42303 |  | IN | 452
249 | 1 | Binding wire | 10 | KG | 900 | 42308 |  | IN | 452
250 | 1 | Pipe [PVC] 1" (Heavy) | 50 | NO | 2500 | 42315 |  | IN | 6127
251 | 2 | Fan box (Deep) 1" [PVC] | 5 | NO | 165 | 42315 |  | IN | 756
252 | 3 | Solution [PVC] (100 ml ) | 3 | NO | 60 | 42315 |  | IN | 645
253 | 1 | Packing tape (Brown) | 12 | NO | 540 | 42321 |  | IN | 6142
254 | 2 | Cover Block (3/4") (25mm) | 23 | Box | 1840 | 42321 |  | IN | 6947
255 | 1 | Conplast WL (20 Litre) | 2 | Tin | 3800 | 42322 |  | IN | 6705
256 | 1 | Pipe [PVC] (5") | 5 | Feet | 850 | 42323 |  | IN | 584
257 | 1 | Hand Gloves | 3 | Set | 255 | 42340 |  | IN | 1629
258 | 2 | Sarakayaru | 0.5 | Bundle | 150 | 42340 |  | IN | 7112
260 | 1 | ZUARI 53G Hdpe | 200 | Bags | 57031.25 | 42359 |  | IN | 7051
261 | 1 | ZUARI 53G Hdpe | 200 | Bags | 57031.25 | 42360 |  | IN | 7051
262 | 1 | Stool | 6 | Feet | 3000 | 42382 |  | IN | 5550
263 | 1 | TMT Bar 8 mm | 276 | KG | 15086.16 | 42392 |  | IN | 451
264 | 2 | TMT Bar 10 mm | 99.4 | KG | 5348.71 | 42392 |  | IN | 444
265 | 3 | TMT Bar 12 mm | 364 | KG | 19433.96 | 42392 |  | IN | 446
266 | 4 | TMT Bar 16 mm | 183 | KG | 9770 | 42392 |  | IN | 447
267 | 5 | TMT Bar 20 mm | 600 | KG | 32034 | 42392 |  | IN | 449
268 | 6 | Binding wire | 25 | KG | 1800.75 | 42392 |  | IN | 452
270 | 7 | Transport | 1 | FreightCharge | 2000 | 42392 |  | IN | 3861
271 | 1 | TMT Bar 8 mm | 3220 | KG | 178742.2 | 42425 |  | IN | 451
272 | 2 | TMT Bar 10 mm | 546.700 | KG | 29882.62 | 42425 |  | IN | 444
273 | 3 | TMT Bar 12 mm | 208 | KG | 11281.92 | 42425 |  | IN | 446
274 | 4 | TMT Bar 16 mm | 1427.4 | KG | 77422.18 | 42425 |  | IN | 447
275 | 5 | Binding wire | 50 | KG | 3601.5 | 42425 |  | IN | 452
276 | 6 | Transport | 1 | FreightCharge | 2000 | 42425 |  | IN | 3861
277 | 1 | Shoe [8 x 1] | 2 | NO | 40 | 42428 |  | IN | 6030
278 | 2 | Shoe [1 1/4 x 8] | 10 | NO | 200 | 42428 |  | IN | 6327
279 | 3 | Shoe [1 1/2 x 8] | 5 | NO | 100 | 42428 |  | IN | 6719
282 | 1 | Sand (M) [Rough] | 3.19 | Unit | 14365 | 42461 |  | IN | 4560
283 | 1 | Blue Metal (3/4) | 3 | Unit | 12300 | 42464 |  | IN | 990
284 | 1 | Sand (M) [Rough] | 13.77 | Unit | 61976 | 42465 |  | IN | 4560
285 | 1 | Blue Metal (3/4) | 15 | Unit | 61500 | 42466 |  | IN | 990
291 | 1 | Sponge (White) | 1 | Bundle | 220 | 42562 |  | IN | 6128
293 | 2 | Concrete Nail (1 1/2") | 16 | NO | 9 | 42562 |  | IN | 6880
299 | 1 | Palagai | 0 | Payment | 15000 | 42656 |  | IN | 7350
300 | 1 | Labour Payment | 0 | Payment | 48300 | 42657 |  | IN | 7222
301 | 1 | Advance | 0 | Payment | 20000 | 42658 |  | IN | 7291
302 | 1 | Roof Centering Advance | 0 | Payment | 76000 | 42659 |  | IN | 3978
303 | 1 | Column Box 3 feet [3/4 x 3/4] | 0 | NO | 10000 | 42660 |  | IN | 5853
304 | 1 | Labour Payment | 0 | Payment | 46500 | 42661 |  | IN | 7222
305 | 1 | Advance | 0 | Payment | 3000 | 42662 |  | IN | 7291
309 | 1 | RCCB (2 pole) (40 ams) | 1 | NO | 1995 | 42697 |  | IN | 994
310 | 2 | S.S. Commender and Gang box | 1 | NO | 145 | 42697 |  | IN | 1791
311 | 1 | Pattai Uli | 2 | NO | 150 | 42698 |  | IN | 6086
312 | 2 | Kur Uli | 2 | NO | 150 | 42698 |  | IN | 6087
315 | 1 | Cover Block (3/4") (25mm) | 20 | Box | 1600 | 42739 |  | IN | 6947
316 | 2 | Packing tape (Brown) | 24 | NO | 1080 | 42739 |  | IN | 6142
317 | 1 | Conplast WL (20 Litre) | 2 | NO | 3800 | 42740 |  | IN | 6705
318 | 1 | Pipe [PVC] 1" (Heavy) | 50 | NO | 2500 | 42796 |  | IN | 6127
319 | 2 | Bend [PVC] 1" | 25 | NO | 125 | 42796 |  | IN | 735
320 | 3 | Bend [PVC] 3/4" | 50 | NO | 225 | 42796 |  | IN | 738
321 | 4 | Solution [PVC] (100 ml ) | 6 | NO | 120 | 42796 |  | IN | 645
322 | 5 | Fan box (Deep) 1" [PVC] | 10 | NO | 330 | 42796 |  | IN | 756
323 | 6 | Transport | 1 | FreightCharge | 1020 | 42796 |  | IN | 1106
324 | 1 | AAC Blocks 600MM X 200MM X 200MM (8") | 600 | NO | 48216 | 42798 |  | IN | 2435
325 | 1 | Dry mix Mortar (cellocon) | 20 | Bags | 6779.6 | 42799 |  | IN | 3830
327 | 1 | Darmia PPC H | 100 | Bags | 22265.63 | 42860 |  | IN | 6874
328 | 1 | Chettinadu OPC [53 Grade] | 300 | Bags | 77343.75 | 42861 |  | IN | 6875
329 | 1 | Sand (M) [Rough] | 3.3725 | Unit | 15176.25 | 42875 |  | IN | 4560
330 | 1 | Sand (M) [Rough] | 3.3575 | Unit | 15108.75 | 42876 |  | IN | 4560
331 | 2 | Sand (M) [Rough] | 3.42 | Unit | 15390 | 42876 |  | IN | 4560
333 | 1 | Hand Gloves [Cotton] | 4 | Set | 60 | 42893 |  | IN | 7194
334 | 1 | Blue Metal (3/4) | 9 | Unit | 36900 | 42902 |  | IN | 990
335 | 1 | Blue Metal (3/4) | 3 | Unit | 12300 | 42903 |  | IN | 990
336 | 1 | Dr.Fixit [LW101] | 5 | Litre | 610 | 42915 |  | IN | 6103
340 | 1 | TMT Bar 8 mm | 327 | KG | 17873.82 | 42976 |  | IN | 451
341 | 2 | TMT Bar 10 mm | 255 | KG | 13724.1 | 42976 |  | IN | 444
342 | 3 | TMT Bar 12 mm | 420 | KG | 22423.8 | 42976 |  | IN | 446
343 | 4 | TMT Bar 16 mm | 675 | KG | 36038.25 | 42976 |  | IN | 447
344 | 5 | Binding wire | 25 | KG | 1907 | 42976 |  | IN | 452
345 | 1 | Ruppish [Shifting] | 1 | Unit | 1100 | 42991 |  | IN | 7357
346 | 1 | Ruppish [Shifting] | 1 | Unit | 1100 | 42992 |  | IN | 7357
348 | 1 | Advance | 0 | Payment | 10000 | 43037 |  | IN | 7291
349 | 1 | Labour Payment | 0 | Payment | 9000 | 43038 |  | IN | 7222
350 | 1 | Labour Payment | 0 | Payment | 57500 | 43040 |  | IN | 7222
351 | 1 | Labour Payment | 0 | Payment | 44600 | 43041 |  | IN | 7222
352 | 1 | Advertisement | 1 | AdvCharge | 821.6 | 43062 |  | IN | 1469
355 | 1 | Solid Block (6") | 200 | NO | 9600 | 43100 |  | IN | 6223
356 | 1 | Blue Metal (3/4) | 5 | Unit | 20700 | 43121 |  | IN | 990
357 | 1 | Sand (M) [Rough] | 6.72 | Unit | 30230 | 43122 |  | IN | 4560
358 | 1 | Bricks | 1000 | NO | 11200 | 43130 |  | IN | 969
359 | 1 | Advertisement | 1 | AdvCharge | 821.6 | 43139 |  | IN | 1469
363 | 1 | Lock (50mm) | 1 | NO | 125 | 43184 |  | IN | 6482
364 | 1 | AAC Blocks 600MM X 200MM X 200MM (8") | 400 | NO | 32144 | 43193 |  | IN | 2435
366 | 1 | Shoe [1 1/2 x 8] | 9 | NO | 180 | 43212 |  | IN | 6719
367 | 2 | Shoe [8 x 1] | 5 | NO | 100 | 43212 |  | IN | 6030
368 | 1 | Chettinadu Cement | 200 | Bags | 42187.52 | 43214 |  | IN | 1107
369 | 1 | Pipe 6kg [PVC] (4") ¦¦ (110 mm) | 6 | Length | 7974 | 43215 |  | IN | 630
370 | 2 | Pipe 6kg [PVC] (8") ¦¦ (2000 mm) | 12 | Length | 53229.6 | 43215 |  | IN | 7426
371 | 3 | Elbow [PVC] (4") ¦¦ (110 mm) | 4 | NO | 461.2 | 43215 |  | IN | 1213
372 | 4 | Shoe [SWR] Bend (4" ) ¦¦ (110 mm) | 3 | NO | 180.6 | 43215 |  | IN | 923
373 | 5 | Tee [PVC] (4" ) ¦¦ (110 mm) | 2 | NO | 312.2 | 43215 |  | IN | 1154
374 | 6 | Bend (2 1/2") [SWR] (75 mm) [Door] | 3 | NO | 177.3 | 43215 |  | IN | 1162
375 | 7 | Elbow [PVC] (2 1/2") ¦¦ (75 mm) | 1 | NO | 44.2 | 43215 |  | IN | 1134
376 | 8 | Shoe [SWR] Bend (2 1/2") ¦¦ (75 mm) | 4 | NO | 126 | 43215 |  | IN | 924
377 | 9 | Gully Trap [ ASH - SWR] (110 X 110) | 5 | NO | 1390.5 | 43215 |  | IN | 1567
378 | 10 | Bend [PVC] (4") [6 kg Heavy] | 2 | NO | 386 | 43215 |  | IN | 1696
379 | 11 | Ball Valve (1 1/2") ¦¦ (50 mm) (PVC) | 1 | NO | 267.2 | 43215 |  | IN | 6069
380 | 12 | Solution [PVC] (250 ml) | 2 | NO | 200 | 43215 |  | IN | 7265
381 | 13 | Discount | 1 | FreightCharge | 1294.98 | 43215 |  | IN | 1571
382 | 14 | Transport | 1 | FreightCharge | 2800 | 43215 |  | IN | 1056
387 | 1 | Labour Payment | 0 | Payment | 18300 | 43265 |  | IN | 7222
388 | 1 | Labour Payment | 0 | Payment | 15400 | 43266 |  | IN | 7222
389 | 1 | Manual Cover( 2 x2) [Cement] | 12 | NO | 30000 | 43296 |  | IN | 1229
390 | 2 | Transport | 1 | FreightCharge | 500 | 43296 |  | IN | 1287
391 | 1 | AAC Blocks 600MM X 200MM X 100MM (4") | 1200 | NO | 48214 | 43310 |  | IN | 2436
392 | 1 | AAC Blocks Dry Mix Mortor | 20 | Bags | 6779.6 | 43311 |  | IN | 5872
393 | 1 | ZUARI PPC H | 100 | Bags | 23437.5 | 43314 |  | IN | 5864
394 | 1 | Ruppish [Shifting] | 1 | Load | 1100 | 43317 |  | IN | 7357
395 | 1 | Blue Metal (3/4) | 3 | Unit | 12300 | 43338 |  | IN | 990
396 | 1 | Sand (M) [Rough] | 3.41 | Unit | 15335 | 43339 |  | IN | 4560
397 | 1 | Bricks | 3000 | NO | 29800 | 43340 |  | IN | 969
398 | 1 | JCB | 8.29 | Hours | 7046.5 | 43357 |  | IN | 5874
399 | 2 | Beta | 1 | Payment | 500 | 43357 |  | IN | 5873
400 | 1 | Advertisement | 1 | AdvCharge | 821.6 | 43368 |  | IN | 1469
402 | 1 | Labour Payment | 0 | Payment | 11600 | 43404 |  | IN | 7222
404 | 1 | Lokfix [950 grm] | 2 | NO | 930 | 43446 |  | IN | 7264
405 | 2 | Sponge (White) | 1 | Bundle | 220 | 43446 |  | IN | 6128
408 | 1 | Advance | 0 | Payment | 40000 | 43506 |  | IN | 7291
411 | 1 | AAC Blocks 600MM X 200MM X 200MM (8") | 600 | NO | 48210 | 43569 |  | IN | 2435
412 | 1 | AAC Blocks Dry Mix Mortor | 20 | Bags | 6779.6 | 43570 |  | IN | 5872
413 | 1 | AAC Blocks Dry Mix Mortor | 20 | Bags | 6779.6 | 43571 |  | IN | 5872
414 | 1 | AAC Blocks 600MM X 200MM X 100MM (4") | 1200 | NO | 48214 | 43572 |  | IN | 2436
416 | 1 | Solid Block 8" | 400 | NO | 24000 | 43617 |  | IN | 3018
417 | 2 | Solid Block (4") | 500 | NO | 20000 | 43617 |  | IN | 5899
418 | 1 | AAC Blocks Dry Mix Mortor | 20 | Bags | 6779.6 | 43618 |  | IN | 5872
419 | 1 | AAC Blocks 600MM X 200MM X 200MM (8") | 600 | NO | 48214 | 43619 |  | IN | 2435
420 | 1 | JCB | 6.86 | Hours | 5831 | 43620 |  | IN | 5874
421 | 2 | Beta | 1 | Payment | 500 | 43620 |  | IN | 5873
423 | 1 | Bricks | 1000 | NO | 11000 | 43669 |  | IN | 969
424 | 1 | Sand (M) [Rough] | 3.22 | Unit | 14480 | 43670 |  | IN | 4560
425 | 1 | Sand [Wet Mix] | 6 | Load | 72000 | 43671 |  | IN | 6872
426 | 1 | Sand (M) [Rough] | 3.28 | Unit | 14760 | 43672 |  | IN | 4560
427 | 1 | Bricks | 500 | NO | 5400 | 43673 |  | IN | 969
428 | 1 | Solid Block 8" | 500 | NO | 30000 | 43711 |  | IN | 3018
429 | 2 | Transport | 1 | FreightCharge | 300 | 43711 |  | IN | 2444
430 | 1 | Advertisement | 1 | AdvCharge | 821.6 | 43729 |  | IN | 1469
431 | 1 | Advertisement | 1 | AdvCharge | 821.6 | 43733 |  | IN | 1469
432 | 1 | Ruppish [Shifting] | 1 | Load | 1100 | 43740 |  | IN | 7357
433 | 1 | Ruppish [Shifting] | 2 | Load | 2200 | 43741 |  | IN | 7357
434 | 1 | Sand (M) [Rough] | 3.2225 | Unit | 14500 | 43742 |  | IN | 4560
435 | 1 | Sand(Plastering) | 3.19 | Unit | 16910 | 43743 |  | IN | 4437
436 | 1 | JCB | 5 | Hours | 4250 | 43750 |  | IN | 5874
437 | 2 | Beta | 1 | Payment | 500 | 43750 |  | IN | 5873
438 | 1 | AAC Blocks Dry Mix Mortor | 35 | Bags | 11864.3 | 43751 |  | IN | 5872
439 | 1 | AAC Blocks 600MM X 200MM X 100MM (4") | 1200 | NO | 48216 | 43752 |  | IN | 2436
440 | 2 | AAC Blocks 600MM X 200MM X 200MM (8") | 600 | NO | 48216 | 43752 |  | IN | 2435
441 | 1 | AAC Blocks 600MM X 200MM X 200MM (8") | 1200 | NO | 96432 | 43753 |  | IN | 2435
442 | 1 | AAC Blocks Dry Mix Mortor | 15 | Bags | 5084.7 | 43754 |  | IN | 5872
443 | 1 | AAC Blocks Dry Mix Mortor | 15 | Bags | 5084.7 | 43755 |  | IN | 5872
444 | 1 | AAC Blocks 600MM X 200MM X 100MM (4") | 1200 | NO | 48216 | 43756 |  | IN | 2436
445 | 1 | Solid Block (4") | 200 | NO | 8000 | 43767 |  | IN | 5899
446 | 1 | SaraKombu | 970 | KG | 11155 | 43770 |  | IN | 1286
447 | 2 | Sarakayaru | 3 | Bundle | 900 | 43770 |  | IN | 7112
448 | 3 | Transport | 0 | FreightCharge | 500 | 43770 |  | IN | 1287
449 | 1 | Bond (Big) | 3 | NO | 750 | 43774 |  | IN | 6601
450 | 2 | Bond (Small) | 3 | NO | 540 | 43774 |  | IN | 5280
452 | 1 | Patty Machine Rod | 1 | NO | 1100 | 43792 |  | IN | 6561
453 | 1 | Measurement Tape (5 mtr) | 1 | NO | 120 | 43793 |  | IN | 6097
454 | 1 | Trawel Thagadu | 2 | NO | 500 | 43793 |  | IN | 7224
455 | 1 | TMT Bar 10 mm | 766.5 | KG | 44502.99 | 43796 |  | IN | 444
456 | 2 | TMT Bar 8 mm | 329 | KG | 19378.1 | 43796 |  | IN | 451
457 | 1 | Trawel Thagadu | 2 | NO | 500 | 43812 |  | IN | 7224
458 | 1 | Patty Machine Rod | 1 | NO | 650 | 43813 |  | IN | 6561
459 | 1 | Binding wire | 25 | KG | 2200 | 43814 |  | IN | 452
460 | 1 | Sponge (White) | 1 | Bundle | 220 | 43818 |  | IN | 6128
461 | 1 | Chettinadu Cement | 100 | Bags | 21875 | 43821 |  | IN | 1107
462 | 1 | Fiber Mesh6" | 10 | NO | 4750 | 43828 |  | IN | 5577
463 | 2 | Wall Cutter Blade [5"] | 3 | NO | 540 | 43828 |  | IN | 6130
464 | 3 | Marking Thread (Big) | 5 | NO | 75 | 43828 |  | IN | 6050
465 | 1 | Nail (2 1/2") | 2 | KG | 156 | 43830 |  | IN | 477
466 | 2 | Nail (2" ) | 1 | KG | 90 | 43830 |  | IN | 476
467 | 3 | Fevicol | 3 | KG | 855 | 43830 |  | IN | 472
468 | 4 | Star Screw 4" (PTA) | 100 | NO | 500 | 43830 |  | IN | 7195
469 | 5 | Wood cutter blade (5") | 2 | NO | 480 | 43830 |  | IN | 934
470 | 6 | Roll EmerySheet (80 No) | 15 | NO | 420 | 43830 |  | IN | 531
471 | 1 | Safety Rope | 3 | NO | 3450 | 43847 |  | IN | 7320
477 | 1 | Labour Payment | 0 | Payment | 26100 | 43883 |  | IN | 7222
481 | 1 | Labour Payment | 0 | Payment | 11500 | 43931 |  | IN | 7222
482 | 1 | Labour Payment | 0 | Payment | 2000 | 43932 |  | IN | 7222
483 | 1 | Advance | 0 | Payment | 100000 | 43934 |  | IN | 7291
484 | 1 | Lokfix [950 grm] | 2 | NO | 930 | 43945 |  | IN | 7264
485 | 1 | Earth Rammer Rent | 0 | Payment | 5000 | 43949 |  | IN | 7569
486 | 1 | Cutting Machine Repair | 0 | Payment | 475 | 43959 |  | IN | 6111
487 | 1 | Binding wire | 50 | KG | 3814 | 43975 |  | IN | 452
488 | 1 | TMT Bar 8 mm | 1410 | KG | 83049 | 43976 |  | IN | 451
489 | 2 | TMT Bar 10 mm | 613.2 | KG | 35602.39 | 43976 |  | IN | 444
490 | 1 | JCB | 6.4 | Hours | 5440 | 43980 |  | IN | 5874
491 | 2 | Beta | 1 | Payment | 500 | 43980 |  | IN | 5873
492 | 1 | Pipe 6kg [PVC] (4") ¦¦ (110 mm) | 5 | Length | 6717 | 43981 |  | IN | 630
493 | 2 | Pipe 6kg [PVC] (2 1/2" ) ¦¦ (75 mm) | 5 | Length | 3219 | 43981 |  | IN | 631
494 | 3 | Pipe [CPVC] (3/4" - 5 Meter) | 10 | Length | 3575 | 43981 |  | IN | 634
495 | 4 | End Cap [CPVC] 3/4" | 32 | NO | 355.2 | 43981 |  | IN | 916
496 | 5 | Discount | 1 | FreightCharge | 277.32 | 43981 |  | IN | 1571
497 | 6 | Transport | 1 | FreightCharge | 1801 | 43981 |  | IN | 1056
509 | 1 | GYPROC XPERT [Gypsum] [25 Kg] | 360 | Bags | 91980 | 44011 |  | IN | 6895
511 | 1 | GYPBOND+ [20 Kg) | 2 | Bags | 6780 | 44012 |  | IN | 6896
512 | 1 | TMT Bar 8 mm | 235 | KG | 13841.5 | 44013 |  | IN | 451
513 | 2 | TMT Bar 10 mm | 766.5 | KG | 44495.33 | 44013 |  | IN | 444
514 | 1 | ZUARI PPC H | 100 | Bags | 21484.38 | 44014 |  | IN | 5864
515 | 1 | JCB | 8.26 | Hours | 7021 | 44009 |  | IN | 5874
516 | 2 | Beta | 1 | Payment | 500 | 44009 |  | IN | 5873
517 | 1 | Road lamp post (5 mtr high GI octagonal pole) | 5 | NO | 20000 | 44020 |  | IN | 7571
518 | 1 | Sand [Wet Mix] | 15 | Unit | 60000 | 44033 |  | IN | 6872
519 | 2 | Sand (M) [Rough] | 3.35 | Unit | 15100 | 44033 |  | IN | 4560
520 | 3 | Sand(Plastering) | 3.32 | Unit | 17580 | 44033 |  | IN | 4437
521 | 1 | Blue Metal (3/4) | 3 | Unit | 12300 | 44034 |  | IN | 990
522 | 1 | Conplast WL (10 Litre) | 1 | Packet | 1250 | 44050 |  | IN | 4774
523 | 1 | Fiber Mesh6" | 15 | Roll | 7125 | 44051 |  | IN | 5577
524 | 2 | Sump Step Angle | 6 | NO | 840 | 44051 |  | IN | 2886
525 | 3 | Dr.Fixit [LW101] | 5 | Litre | 610 | 44051 |  | IN | 6103
526 | 1 | Wall Cutter Blade [5"] | 5 | NO | 900 | 44058 |  | IN | 6130
527 | 1 | Pipe [PVC] (5") | 12 | Feet | 2100 | 44065 |  | IN | 584
528 | 1 | AAC Blocks Dry Mix Mortor | 30 | Bags | 10169.4 | 44069 |  | IN | 5872
529 | 1 | AAC Blocks 600MM X 200MM X 100MM (4") | 394 | NO | 15830.92 | 44070 |  | IN | 2436
530 | 1 | ZUARI 53G Hdpe | 150 | Bags | 38671.875 | 44072 |  | IN | 7051
531 | 1 | ZUARI PPC H | 100 | Bags | 21484.38 | 44073 |  | IN | 5864
532 | 2 | ZUARI 53G Hdpe | 50 | Bags | 12890.625 | 44073 |  | IN | 7051
535 | 1 | Earth Rammer Rent | 0 | Payment | 4000 | 44114 |  | IN | 7569
536 | 1 | Cover Block (3/4") (25mm) | 5 | Box | 400 | 44116 |  | IN | 6947
537 | 2 | Hand Gloves | 3 | Set | 255 | 44116 |  | IN | 1629
538 | 3 | Packing tape (Brown) | 4 | NO | 180 | 44116 |  | IN | 6142
539 | 1 | Labour Payment | 0 | Payment | 29400 | 44121 |  | IN | 7222
540 | 1 | Labour Payment | 0 | Payment | 22000 | 44133 |  | IN | 7222
541 | 1 | Blue Metal (3/4) | 3 | Unit | 12300 | 44138 |  | IN | 990
542 | 1 | Sand (M) [Rough] | 3.28 | Unit | 14770 | 44139 |  | IN | 4560
543 | 1 | Sand(Plastering) | 3.30 | Unit | 17503 | 44140 |  | IN | 4437
544 | 1 | Bricks | 3000 | NO | 30000 | 44141 |  | IN | 969
545 | 1 | Sand(Plastering) | 3.24 | Unit | 17185 | 44158 |  | IN | 4437
546 | 1 | Blue Metal (3/4) | 15 | Unit | 61500 | 44159 |  | IN | 990
547 | 1 | Sand (M) [Rough] | 16.37 | Unit | 73665 | 44161 |  | IN | 4560
548 | 1 | Manual Cover( 1 1/2 x1 1/2) [Cement] | 2 | NO | 9906 | 44166 |  | IN | 1637
549 | 2 | Manual Cover(1 1/4 x 1 1/4) [Cement] | 9 | NO | 2700 | 44166 |  | IN | 5786
550 | 3 | Manual Cover(1 3/4 x 1 3/4) [Cement]-Heavy | 3 | NO | 2250 | 44166 |  | IN | 7233
551 | 4 | Transport | 1 | FreightCharge | 300 | 44166 |  | IN | 1287
559 | 1 | ZUARI 53G Hdpe | 150 | Bags | 38671.875 | 44187 |  | IN | 7051
560 | 1 | Shoe [Concrete] | 2 | Set | 685 | 44197 |  | IN | 6148
561 | 2 | Tharpai [24 x 18] | 4 | NO | 3800 | 44197 |  | IN | 5987
562 | 1 | TMT Bar 10 mm | 529 | KG | 35443 | 44205 |  | IN | 444
563 | 2 | Transport | 1 | FreightCharge | 500 | 44205 |  | IN | 3861
564 | 1 | leaf rake with handle | 1 | NO | 400 | 44207 |  | IN | 7590
565 | 1 | Gang box (2 + 1) | 1 | NO | 80 | 44208 |  | IN | 1725
566 | 2 | Screw Driver | 1 | NO | 20 | 44208 |  | IN | 6908
567 | 1 | Metal box 12 model | 4 | NO | 380 | 44215 |  | IN | 788
568 | 2 | Metal box 8 model | 20 | NO | 1500 | 44215 |  | IN | 786
569 | 3 | Metal box 6 model | 50 | NO | 3250 | 44215 |  | IN | 785
570 | 4 | Metal box 4 model | 40 | NO | 1920 | 44215 |  | IN | 783
571 | 5 | Metal box 3 model | 30 | NO | 1260 | 44215 |  | IN | 782
572 | 6 | Metal box 2 model | 40 | NO | 1280 | 44215 |  | IN | 781
573 | 7 | Bend [PVC] 1" | 100 | NO | 600 | 44215 |  | IN | 735
574 | 8 | Bend [PVC] 3/4" | 100 | NO | 525 | 44215 |  | IN | 738
575 | 9 | Hacksaw blade | 10 | NO | 60 | 44215 |  | IN | 995
576 | 10 | Insulation Tap Roll | 10 | NO | 100 | 44215 |  | IN | 1598
577 | 11 | Junction box (Deep) 3/4" 3 way | 25 | NO | 250 | 44215 |  | IN | 752
578 | 12 | Pipe [PVC] 3/4" (Heavy) | 50 | NO | 2000 | 44215 |  | IN | 7196
579 | 13 | Pipe [PVC] 1" (Heavy) | 50 | NO | 2600 | 44215 |  | IN | 6127
580 | 14 | Transport | 1 | FreightCharge | 1244 | 44215 |  | IN | 1106
581 | 1 | Fiber Mesh6" | 15 | Roll | 7125 | 44218 |  | IN | 5577
582 | 2 | Broom Stick( Coconut ) | 3 | NO | 90 | 44218 |  | IN | 1191
586 | 1 | Nail (2 1/2") | 3 | KG | 234 | 44253 |  | IN | 477
587 | 1 | Metal box 4 model | 4 | NO | 192 | 44299 |  | IN | 783
589 | 1 | TMT Bar 16 mm | 376 | KG | 21668.88 | 44314 |  | IN | 447
590 | 2 | TMT Bar 12 mm | 477 | KG | 27489.51 | 44314 |  | IN | 446
591 | 3 | TMT Bar 10 mm | 204 | KG | 11842.2 | 44314 |  | IN | 444
592 | 4 | TMT Bar 8 mm | 282 | KG | 16606.98 | 44314 |  | IN | 451
593 | 5 | Binding wire | 25 | KG | 1906.75 | 44314 |  | IN | 452
601 | 1 | ZUARI 53G Hdpe | 150 | Bags | 38671.875 | 44334 |  | IN | 7051
602 | 1 | Chettinadu Cement | 100 | Bags | 21484.38 | 44335 |  | IN | 1107
603 | 1 | Diverter Body [ Ultra High Flow ] [G4888A1] | 32 | NO | 80102.4 | 44336 |  | IN | 7573
604 | 2 | Stop Cock [3/4"-Jade- concealed Body ] (G5053A1) | 64 | NO | 42649.6 | 44336 |  | IN | 7596
610 | 1 | Sponge (White) | 1 | Bundle | 220 | 44354 |  | IN | 6128
611 | 1 | Nail (2 1/2") | 3 | KG | 234 | 44355 |  | IN | 477
612 | 1 | Blue Metal (3/4) | 3 | Unit | 12300 | 44356 |  | IN | 990
613 | 1 | Sand (M) [Rough] | 3.32 | Unit | 14950 | 44357 |  | IN | 4560
614 | 2 | Sand(Plastering) | 3.22 | Unit | 17066 | 44357 |  | IN | 4437
615 | 1 | Blue Metal (3/4) | 3 | Unit | 12300 | 44358 |  | IN | 990
616 | 1 | Sand (M) [Rough] | 3.23 | Unit | 14535 | 44359 |  | IN | 4560
617 | 1 | Sand (M) [Rough] | 6.71 | Unit | 30185 | 44360 |  | IN | 4560
618 | 1 | Blue Metal (3/4) | 6 | Unit | 24600 | 44361 |  | IN | 990
639 | 1 | Pipe 15kg [PVC] (1 ") ¦¦ (32 mm) | 20 | Length | 6996 | 44390 |  | IN | 1005
640 | 2 | Pipe [CPVC] (1 1/4 " - 5 Meter) | 55 | Length | 61270 | 44390 |  | IN | 5621
641 | 3 | Pipe [CPVC] (2" - 5 Meter) | 14 | Length | 36589 | 44390 |  | IN | 7599
642 | 4 | Pipe [UPVC] (1") | 10 | Length | 4254 | 44390 |  | IN | 6816
643 | 5 | Pipe 6kg [PVC] (4") ¦¦ (110 mm) | 3 | Length | 4455 | 44390 |  | IN | 630
644 | 6 | Pipe 6kg [PVC] (2 1/2" ) ¦¦ (75 mm) | 28 | Length | 19941.6 | 44390 |  | IN | 631
645 | 7 | Pipe 15kg [PVC] (1 1/2") ¦¦ (50 mm) | 9 | Length | 5302.8 | 44390 |  | IN | 632
646 | 8 | Pipe [CPVC] (3/4" - 5 Meter) | 80 | Length | 25400 | 44390 |  | IN | 634
647 | 9 | Pipe 4kg [PVC] (4") ¦¦ (110 mm) | 30 | Length | 30708 | 44390 |  | IN | 660
648 | 10 | Discount | 1 | FreightCharge | 3898.33 | 44390 |  | IN | 1571
649 | 11 | Transport | 1 | FreightCharge | 3012 | 44390 |  | IN | 1056
650 | 1 | Elbow [PVC] ( 1") ¦¦ (32 mm) | 38 | NO | 326.8 | 44391 |  | IN | 681
651 | 2 | Tee [PVC] (1") ¦¦ (32 mm) | 16 | NO | 180.8 | 44391 |  | IN | 682
652 | 3 | Coupler [PVC] (1") ¦¦ (32 mm) | 9 | NO | 51.3 | 44391 |  | IN | 3275
653 | 4 | Bend [PVC] (1") ¦¦ (32 mm) (15 kg) | 6 | NO | 126 | 44391 |  | IN | 2497
654 | 5 | Elbow [UPVC] ( 1") ¦¦ (32 mm) | 24 | NO | 446.4 | 44391 |  | IN | 5616
655 | 6 | Coupler [UPVC] (1") ¦¦ (32 mm) | 10 | NO | 120 | 44391 |  | IN | 5619
656 | 7 | Ball Valve [ UPVC] (Ordinary) (1") | 1 | NO | 219.5 | 44391 |  | IN | 688
657 | 8 | MTA [CPVC] (3/4" ) | 62 | NO | 1165.6 | 44391 |  | IN | 691
658 | 9 | Elbow [CPVC] (1 1/4")¦¦ (40 mm) | 75 | NO | 5190 | 44391 |  | IN | 5622
659 | 10 | Tee [CPVC] (1 1/4") ¦¦ (32 mm) | 26 | NO | 2316.6 | 44391 |  | IN | 5625
660 | 11 | Coupler [CPVC] (1 1/4") ¦¦ (32 mm) | 26 | NO | 1136.2 | 44391 |  | IN | 5626
661 | 12 | Ball Valve [CPVC] (1 1/4" ) | 36 | NO | 16056 | 44391 |  | IN | 5728
662 | 13 | End Cap [CPVC] (1/4") | 22 | NO | 840.4 | 44391 |  | IN | 7600
663 | 14 | Shoe [CPVC] (1 1/4") | 30 | NO | 2673 | 44391 |  | IN | 7602
664 | 15 | Bush [PVC] (1 1/2 X 1 ) ¦¦ (50 X 32 mm) | 4 | NO | 64.8 | 44391 |  | IN | 1023
665 | 16 | Tee Red [CPVC] ( 1 1/4 x 3/4) | 60 | NO | 8268 | 44391 |  | IN | 7603
666 | 17 | Elbow [CPVC] ( 2") [Ashirwad] | 12 | NO | 3206.4 | 44391 |  | IN | 7604
667 | 18 | Tee [CPVC] ( 2" ) | 6 | NO | 2035.2 | 44391 |  | IN | 7605
668 | 19 | Discount | 1 | FreightCharge | 888.46 | 44391 |  | IN | 1571
669 | 1 | Coupling [CPVC] ( 2" ) | 10 | NO | 1633 | 44392 |  | IN | 7606
670 | 2 | Ball Valve [CPVC] ( 2" ) | 2 | NO | 2471.4 | 44392 |  | IN | 7607
671 | 3 | End Cap [CPVC] (2" ) | 2 | NO | 233.6 | 44392 |  | IN | 7608
672 | 4 | Tee [CPVC] (2 X 1 1/4) | 20 | NO | 7692 | 44392 |  | IN | 7609
673 | 5 | Air Cowl [SWR] (2 1/2") ¦¦ (75 mm) | 7 | NO | 77.7 | 44392 |  | IN | 671
674 | 6 | Trap (floor) [110 x 75] Swr | 35 | NO | 4137 | 44392 |  | IN | 7610
675 | 7 | Shoe [SWR] Bend (2 1/2") ¦¦ (75 mm) | 10 | NO | 321 | 44392 |  | IN | 924
676 | 8 | Elbow [PVC] (1 1/2") ¦¦ (50 mm) | 34 | NO | 853.4 | 44392 |  | IN | 644
677 | 9 | Bend [PVC] (1 1/2") ¦¦ (50 mm) (15 kg) | 32 | NO | 1504 | 44392 |  | IN | 1700
678 | 10 | End Plug [CPVC] 1/2" | 24 | NO | 158.4 | 44392 |  | IN | 919
679 | 11 | Elbow [CPVC] ( 3/4") | 315 | NO | 4693.5 | 44392 |  | IN | 635
680 | 12 | Tee [CPVC] (3/4") | 149 | NO | 3874 | 44392 |  | IN | 918
682 | 13 | Coupling (CPVC) (3/4") | 33 | NO | 438.9 | 44392 |  | IN | 1121
683 | 14 | Offset [CPVC] (3/4") | 65 | NO | 4641 | 44392 |  | IN | 654
684 | 15 | End Cap [CPVC] 3/4" | 62 | NO | 688.2 | 44392 |  | IN | 916
685 | 16 | Tee [CPVC] (3/4 x 1/2) [Brass Thread] | 20 | NO | 1384 | 44392 |  | IN | 2471
686 | 17 | Elbow [CPVC] (3/4 x 1/2) [Brass Thread] | 155 | NO | 8742 | 44392 |  | IN | 2470
687 | 18 | MTA [CPVC] (3/4" X 1/2") [Brass Thread] | 128 | NO | 12825.6 | 44392 |  | IN | 2469
688 | 19 | FTA [PVC] (3/4" x 1/2") | 19 | NO | 1314.8 | 44392 |  | IN | 3381
689 | 20 | Discount | 1 | FreightCharge | 1153.67 | 44392 |  | IN | 1571
690 | 1 | Elbow [PVC] (2 1/2") ¦¦ (75 mm) | 5 | NO | 225 | 44393 |  | IN | 1134
691 | 2 | Bend (2 1/2") [SWR] (75 mm) [Door] | 19 | NO | 1145.7 | 44393 |  | IN | 1162
692 | 3 | Tee [PVC] (2 1/2") [75mm] | 3 | NO | 175.5 | 44393 |  | IN | 1153
693 | 4 | Tee [SWR] (2 1/2" ) ¦¦ (75 mm) (Door) | 13 | NO | 894.4 | 44393 |  | IN | 1010
694 | 5 | Y (2 1/2") [PVC] | 10 | NO | 918 | 44393 |  | IN | 2104
695 | 6 | End Cap [PVC] (2 1/2") | 30 | NO | 867 | 44393 |  | IN | 1127
696 | 7 | Air Cowl [SWR] (110 mm) ¦¦ (4") | 10 | NO | 173 | 44393 |  | IN | 665
697 | 8 | Elbow [PVC] (4") ¦¦ (110 mm) | 10 | NO | 1176 | 44393 |  | IN | 1213
698 | 9 | Bend [SWR] (4") [110mm Door] | 11 | NO | 1109.9 | 44393 |  | IN | 2969
699 | 10 | Tee [PVC] (4" ) ¦¦ (110 mm) | 14 | NO | 2227.4 | 44393 |  | IN | 1154
700 | 11 | Tee [SWR] (4" ) ¦¦ (110 mm) (Door) | 12 | NO | 1620 | 44393 |  | IN | 1011
701 | 12 | End Cap [PVC] (4") | 6 | NO | 417.6 | 44393 |  | IN | 1502
702 | 13 | Solution [CPVC] (237 ml) | 10 | NO | 2430 | 44393 |  | IN | 5608
703 | 14 | Solution [CPVC] (118 ml) | 16 | NO | 2286.4 | 44393 |  | IN | 649
704 | 15 | Solution [PVC] (500 ml) | 14 | NO | 2380 | 44393 |  | IN | 3713
705 | 16 | Discount | 1 | FreightCharge | 360.92 | 44393 |  | IN | 1571
706 | 1 | Sand(Plastering) | 3.23 | Unit | 17120 | 44399 |  | IN | 4437
715 | 1 | Shoe [8 x 1] | 4 | NO | 80 | 44415 |  | IN | 6030
716 | 2 | Shoe [1 1/2 x 8] | 5 | NO | 100 | 44415 |  | IN | 6719
723 | 1 | Advance | 0 | Payment | 120000 | 44471 |  | IN | 7291
724 | 1 | Labour Payment | 0 | Payment | 62500 | 44472 |  | IN | 7222
725 | 1 | Advance | 0 | Payment | 50000 | 44473 |  | IN | 7291
726 | 1 | Labour Payment | 0 | Payment | 12800 | 44474 |  | IN | 7222
727 | 1 | Sump Area Water Proof Coating | 500 | SqFeet | 24000 | 44484 |  | IN | 1053
728 | 1 | Chettinadu Cement | 100 | Bags | 21484.38 | 44493 |  | IN | 1107
742 | 1 | Sand (M) [Rough] | 3.31 | Unit | 14920 | 44560 |  | IN | 4560
743 | 2 | Sand(Plastering) | 3.30 | Unit | 17515 | 44560 |  | IN | 4437
744 | 1 | Sand (M) [Rough] | 3.35 | Unit | 15100 | 44561 |  | IN | 4560
747 | 1 | Labour Payment | 0 | Payment | 2800 | 44572 |  | IN | 7222
748 | 1 | Labour Payment | 0 | Payment | 11000 | 44573 |  | IN | 7222
749 | 1 | ZUARI PPC H | 100 | Bags | 21093.75 | 44583 |  | IN | 5864
783 | 1 | EB Foreman | 0 | Payment | 500 | 44760 |  | IN | 4918
784 | 1 | Labour Payment | 0 | Payment | 7100 | 44785 |  | IN | 7222
786 | 1 | Sand(Plastering) | 3.2225 | Unit | 17079.7673 | 44807 |  | IN | 4437
787 | 2 | Sand (M) [Rough] | 3.1675 | Unit | 14253.5035 | 44807 |  | IN | 4560
790 | 1 | Shoe [PVC] Bend (8" ) ¦¦ (200 mm) 45 | 2 | NO | 1095 | 44816 |  | IN | 7650
791 | 2 | Discount | 1 | FreightCharge | 21.9 | 44816 |  | IN | 1571
792 | 1 | GYPROC XPERT [Gypsum] [25 Kg] | 360 | Bags | 91890 | 44826 |  | IN | 6895
804 | 1 | Spanner 16 x17 | 1 | NO | 90 | 44892 |  | IN | 6077
805 | 2 | Wall Cutter Blade 5" | 1 | NO | 35 | 44892 |  | IN | 2654
821 | 1 | Chettinadu Cement | 100 | Bags | 19921.88 | 45031 |  | IN | 1107
824 | 1 | Solid Block 8" | 130 | NO | 7800 | 45083 |  | IN | 3018
825 | 2 | Transport | 0 | FreightCharge | 400 | 45083 |  | IN | 2444
826 | 1 | Labour Payment | 0 | Payment | 4200 | 45106 |  | IN | 7222
827 | 1 | Mid-Payment | 0 | Payment | 18000 | 45107 |  | IN | 7613
828 | 1 | Labour Payment | 0 | Payment | 4200 | 45109 |  | IN | 7222
829 | 1 | Food Advance | 0 | Payment | 2000 | 45111 |  | IN | 7223
830 | 1 | Labour Payment | 0 | Payment | 62000 | 45112 |  | IN | 7222
849 | 1 | Solid Block (4") | 400 | NO | 16000 | 45200 |  | IN | 5899
850 | 2 | Solid Block 8" | 200 | NO | 12000 | 45200 |  | IN | 3018
851 | 3 | Transport | 0 | FreightCharge | 1200 | 45200 |  | IN | 2444
69 | 1 | Junction box 3/4" 1 way | 50 | NO | 500 | 627 |  | IN | 746
70 | 2 | Junction box 3/4" 2 way | 160 | NO | 1600 | 627 |  | IN | 747
71 | 3 | Junction box 3/4" 3 way | 143 | NO | 1430 | 627 |  | IN | 744
72 | 4 | Metal plate 2 model | 13 | NO | 403 | 627 |  | IN | 818
73 | 5 | Metal plate 3 model | 35 | NO | 1470 | 627 |  | IN | 819
74 | 6 | Metal box 8 model | 11 | NO | 814 | 627 |  | IN | 786
75 | 7 | Junction box 3/4" 4 way | 239 | NO | 2390 | 627 |  | IN | 745
76 | 8 | Junction box 1" 1 way | 75 | NO | 825 | 627 |  | IN | 740
77 | 9 | Junction box 1" 2 way | 60 | NO | 660 | 627 |  | IN | 741
78 | 10 | Junction box 1" 3 way | 40 | NO | 440 | 627 |  | IN | 742
79 | 11 | Switch 6A 2 way | 64 | NO | 3520 | 627 |  | IN | 803
80 | 12 | Isolator 40A 4 way | 2 | NO | 970 | 627 |  | IN | 877
81 | 13 | Switch A/C (2 pole) (32 Ams) | 5 | NO | 850 | 627 |  | IN | 1032
82 | 14 | Angle holder | 6 | NO | 180 | 627 |  | IN | 846
83 | 15 | Button holder (straight) | 180 | NO | 5220 | 627 |  | IN | 845
84 | 16 | Celling rose | 20 | NO | 500 | 627 |  | IN | 844
85 | 17 | Socket 16 A | 33 | NO | 3168 | 627 |  | IN | 1033
86 | 18 | Socket 6A | 11 | NO | 660 | 627 |  | IN | 802
87 | 19 | Coupling [PVC] 1" | 112 | NO | 308 | 627 |  | IN | 736
88 | 20 | Coupling [PVC] 3/4" | 630 | NO | 1575 | 627 |  | IN | 739
89 | 21 | Indicator Switch (15 A) | 2 | NO | 130 | 627 |  | IN | 841
92 | 22 | Metal plate 1 model | 15 | NO | 456 | 627 |  | IN | 817
93 | 23 | Metal plate 12 model | 7 | NO | 700 | 627 |  | IN | 823
94 | 24 | Metal plate 4 model | 6 | NO | 270 | 627 |  | IN | 820
95 | 25 | Metal plate 6 model | 7 | NO | 399 | 627 |  | IN | 821
96 | 26 | Metal plate 9 model | 42 | NO | 3444 | 627 |  | IN | 953
97 | 27 | Round sheet dummy | 120 | NO | 480 | 627 |  | IN | 843
98 | 28 | Socket (25 A) | 7 | NO | 1330 | 627 |  | IN | 1035
99 | 29 | Telephone socket | 3 | NO | 156 | 627 |  | IN | 813
100 | 30 | D.B. Box 4 way (40 A) | 1 | NO | 1560 | 627 |  | IN | 1036
101 | 31 | Television socket | 3 | NO | 156 | 627 |  | IN | 814
102 | 32 | Tap roll | 180 | NO | 1800 | 627 |  | IN | 765
103 | 33 | Axe saw blade | 140 | NO | 700 | 627 |  | IN | 764
104 | 34 | Tube light set | 10 | NO | 2750 | 627 |  | IN | 757
105 | 35 | Metal box 12 model | 1 | NO | 101 | 627 |  | IN | 788
106 | 36 | Metal plate 8 model | 15 | NO | 1230 | 627 |  | IN | 822
107 | 37 | Metal box 4 model | 35 | NO | 1610 | 627 |  | IN | 783
108 | 38 | Metal box 3 model | 11 | NO | 418 | 627 |  | IN | 782
109 | 39 | Metal box 2 model | 25 | NO | 675 | 627 |  | IN | 781
110 | 40 | North West Plate ( 2 Model) | 5 | NO | 350 | 627 |  | IN | 1037
111 | 41 | Pin Top (3 pins) (25 Ams) | 28 | NO | 4060 | 627 |  | IN | 1038
112 | 42 | PinTop(3 pins) (5 Ams) | 5 | NO | 200 | 627 |  | IN | 1039
113 | 43 | Plug Top (15 Ams) | 14 | NO | 770 | 627 |  | IN | 1040
114 | 44 | MCB (20 A) | 3 | NO | 264 | 627 |  | IN | 1034
115 | 45 | MCB (25 A) | 7 | NO | 581 | 627 |  | IN | 868
116 | 46 | MCB (10 A) | 7 | NO | 616 | 627 |  | IN | 882
117 | 47 | Gate Light | 1 | NO | 490 | 627 |  | IN | 1041
118 | 48 | Wire 1 sq.mm | 18.5 | Coil | 19795 | 627 |  | IN | 790
119 | 49 | Wire 2.5 sq.mm | 5 | Coil | 13050 | 627 |  | IN | 946
120 | 50 | Wire 4 sq.mm | 9 | Coil | 35100 | 627 |  | IN | 792
121 | 51 | Wire 6 sq.mm | 10 | Coil | 57200 | 627 |  | IN | 793
122 | 52 | Telephone wire (2 pin) | 6 | Coil | 3420 | 627 |  | IN | 797
123 | 53 | Television wire | 8 | Coil | 6000 | 627 |  | IN | 798
124 | 54 | Speaker Wire | 6 | Coil | 4500 | 627 |  | IN | 799
125 | 55 | Switch dummy plate | 80 | NO | 1200 | 627 |  | IN | 839
126 | 56 | Foot Lamp Plate (3W Led) (3 Model) | 1 | NO | 294 | 627 |  | IN | 951
127 | 57 | Switch 6A 1 way | 54 | NO | 2106 | 627 |  | IN | 801
128 | 1 | Drop ( 2 1/2") ¦¦ (75 mm) (4 way) | 7 | NO | 1260 | 699 |  | IN | 922
129 | 2 | Air Cowl [SWR] (2 1/2") ¦¦ (75 mm) | 5 | NO | 55 | 699 |  | IN | 671
130 | 3 | Air Cowl [SWR] (110 mm) ¦¦ (4") | 1 | NO | 14 | 699 |  | IN | 665
131 | 4 | Ball Valve (1/2" ) | 2 | NO | 220 | 699 |  | IN | 621
132 | 5 | Ball Valve (1") ¦¦ (32 mm) | 3 | NO | 135 | 699 |  | IN | 585
133 | 6 | Bar Nipple ss (1/2") | 1 | NO | 35 | 699 |  | IN | 733
134 | 7 | Bush [PVC] (1 1/2 X 1 ) ¦¦ (50 X 32 mm) | 3 | NO | 45 | 699 |  | IN | 1023
135 | 8 | Bush [PVC] (2 1/2 X 1 1/2) ¦¦ (75 X 50 mm) | 2 | NO | 58 | 699 |  | IN | 1015
136 | 9 | Bush [PVC] (2 X 1 ) ¦¦ (63 X 32 mm) | 6 | NO | 120 | 699 |  | IN | 1019
137 | 10 | Connection Tube (1/2 ") | 1 | NO | 60 | 699 |  | IN | 729
138 | 11 | Coupling [PVC] (11/2 " ) ¦¦ (50 mm) | 19 | NO | 209 | 699 |  | IN | 699
139 | 12 | Coupling [PVC] (1") ¦¦ (32 mm) | 1 | NO | 5 | 699 |  | IN | 700
140 | 13 | Coupling [PVC] (2" ) ¦¦ (63 mm) | 10 | NO | 130 | 699 |  | IN | 698
141 | 14 | Angle Cock | 1 | NO | 620 | 699 |  | IN | 1113
142 | 15 | Bar Nipple [GI] (1/2") | 1 | NO | 12 | 699 |  | IN | 612
143 | 16 | Bend (1 1/2) | 4 | NO | 160 | 699 |  | IN | 1114
144 | 17 | Bend (1") | 1 | NO | 15 | 699 |  | IN | 1115
145 | 18 | Bend (2") | 2 | NO | 88 | 699 |  | IN | 1116
146 | 19 | Big Cock | 1 | NO | 620 | 699 |  | IN | 1117
147 | 20 | Bush [PVC] (1 1/4 X 1) | 5 | NO | 32.5 | 699 |  | IN | 1118
148 | 21 | Bush (1 X 3/4) | 2 | NO | 12 | 699 |  | IN | 1119
149 | 22 | Bush (1 1/2 x 1 1/4) | 7 | NO | 98 | 699 |  | IN | 1120
150 | 23 | Coupling (1 1/4") | 4 | NO | 32 | 699 |  | IN | 1122
151 | 24 | Coupling (3/4") | 10 | NO | 35 | 699 |  | IN | 1123
152 | 25 | Coupling (CPVC) (3/4") | 11 | NO | 110 | 699 |  | IN | 1121
153 | 26 | Coupling [GI] (3/4") | 1 | NO | 17 | 699 |  | IN | 1124
154 | 27 | Flange Set (1/2") | 40 | NO | 280 | 699 |  | IN | 1125
155 | 28 | Elbow [SWR] (4") ¦¦ (110 mm) [Door Bend] | 1 | NO | 84.5 | 699 |  | IN | 1007
156 | 29 | Tee [SWR] (1 1/2" ) ¦¦ (50 mm) (Door) | 9 | NO | 287.1 | 699 |  | IN | 1021
157 | 30 | Tee [SWR] (4" ) ¦¦ (110 mm) (Door) | 2 | NO | 226.4 | 699 |  | IN | 1011
158 | 31 | Tee [SWR] (2 1/2" ) ¦¦ (75 mm) (Door) | 4 | NO | 503.2 | 699 |  | IN | 1010
159 | 32 | End Cap (2") | 3 | NO | 51 | 699 |  | IN | 708
160 | 33 | End Cap [PVC] (1 1/2") | 5 | NO | 55 | 699 |  | IN | 1126
161 | 34 | End Cap [PVC] (2 1/2") | 5 | NO | 130 | 699 |  | IN | 1127
162 | 35 | End Cap [PVC] (3/4") | 8 | NO | 24 | 699 |  | IN | 1128
163 | 36 | End Cap [CPVC] 3/4" | 1 | NO | 10 | 699 |  | IN | 916
165 | 37 | Elbow [PVC] (1 1/2") ¦¦ (50 mm) | 3 | NO | 90 | 699 |  | IN | 644
167 | 38 | Elbow [PVC] ( 1") ¦¦ (32 mm) | 39 | NO | 351 | 699 |  | IN | 681
169 | 39 | Elbow [GI] (1 x 1/2) | 1 | NO | 35 | 699 |  | IN | 594
170 | 40 | Elbow [GI] (1") | 2 | NO | 60 | 699 |  | IN | 576
171 | 41 | Elbow [GI](3/4 X 1/2) | 2 | NO | 54 | 699 |  | IN | 1132
172 | 42 | Elbow [GI](3/4") | 13 | NO | 260 | 699 |  | IN | 1133
176 | 43 | FTA [PVC] (1 X 3/4 ) ¦¦ (32 X 25 mm) | 13 | NO | 117 | 699 |  | IN | 1017
177 | 44 | FTA [CPVC] (3/4" x 1/2") | 40 | NO | 1616 | 699 |  | IN | 653
178 | 45 | FTA [CPVC] (3/4") | 57 | NO | 1197 | 699 |  | IN | 1137
180 | 46 | MTA [PVC] (1") ¦¦ (32 mm) | 7 | NO | 35 | 699 |  | IN | 566
182 | 47 | MTA [CPVC] (3/4" X 1/2") | 19 | NO | 1164.7 | 699 |  | IN | 920
183 | 48 | MTA [CPVC] (3/4" ) | 17 | NO | 200.6 | 699 |  | IN | 691
184 | 49 | Pipe Nipple [GI] (1/2 x 3" ) | 3 | NO | 27 | 699 |  | IN | 574
185 | 50 | Pipe Nipple [GI] (1/2" X 6") | 1 | NO | 27 | 699 |  | IN | 1140
186 | 51 | Pipe Nipple [GI] (1/2 x 9) | 1 | NO | 27 | 699 |  | IN | 592
187 | 52 | Pipe Nipple [SS] (1 1/2") | 22 | NO | 990 | 699 |  | IN | 1141
188 | 53 | Pipe Nipple [SS] (1") | 19 | NO | 475 | 699 |  | IN | 1142
189 | 54 | Pipe Nipple [SS] (2 1/2") | 3 | NO | 225 | 699 |  | IN | 1143
190 | 55 | Pipe Nipple [SS] (2") | 9 | NO | 495 | 699 |  | IN | 1144
191 | 56 | Pipe Nipple [SS] (3") | 1 | NO | 90 | 699 |  | IN | 1145
192 | 57 | Offset [CPVC] (3/4") | 3 | NO | 148.2 | 699 |  | IN | 654
193 | 58 | End Cap [CPVC] (1/2") | 205 | NO | 943 | 699 |  | IN | 1150
194 | 59 | Reducer (1 x 1/2") | 2 | NO | 12 | 699 |  | IN | 1146
195 | 60 | Reducer ( 1 X 3/4") | 45 | NO | 292.5 | 699 |  | IN | 1147
197 | 61 | Reducer [GI] (1 X 1/2") | 1 | NO | 30 | 699 |  | IN | 1148
198 | 62 | Shellac | 10 | NO | 100 | 699 |  | IN | 658
199 | 63 | Shoe [SWR] Bend (1 1/2" ) ¦¦ (50 mm) | 6 | NO | 102 | 699 |  | IN | 925
201 | 64 | Shoe [SWR] Bend (2 1/2") ¦¦ (75 mm) | 2 | NO | 64 | 699 |  | IN | 924
202 | 65 | Shoe [SWR] Bend (4" ) ¦¦ (110 mm) | 2 | NO | 130 | 699 |  | IN | 923
203 | 66 | Special clamp (1 1/2") [GI] | 300 | NO | 2700 | 699 |  | IN | 677
204 | 67 | Special Clamp (1") [GI] | 150 | NO | 945 | 699 |  | IN | 686
205 | 68 | Special Clamp (2 1/2" ) [GI] | 22 | NO | 255.2 | 699 |  | IN | 672
207 | 69 | Special Clamp (4") [GI] | 60 | NO | 888 | 699 |  | IN | 666
208 | 70 | Tee [PVC] ( 1 1/2 x 1) ¦¦ (50 x 32 mm) | 5 | NO | 260 | 699 |  | IN | 1016
209 | 71 | Tee [PVC] (1 1/2") ¦¦ (50 mm) | 20 | NO | 700 | 699 |  | IN | 931
210 | 72 | Tee [PVC] (1 1/4") | 16 | NO | 336 | 699 |  | IN | 1152
211 | 73 | Tee [PVC] (1" X 3/4") | 29 | NO | 609 | 699 |  | IN | 1151
212 | 74 | Tee [PVC] (1") ¦¦ (32 mm) | 18 | NO | 234 | 699 |  | IN | 682
213 | 75 | Tee [PVC] (2 1/2") | 3 | NO | 243 | 699 |  | IN | 1153
214 | 76 | Tee [PVC] ( 2 x 1) ¦¦ (63 x 32 mm) | 1 | NO | 49 | 699 |  | IN | 685
215 | 77 | Tee [PVC] (3/4" ) | 27 | NO | 216 | 699 |  | IN | 637
216 | 78 | Tee [PVC] (4" ) ¦¦ (110 mm) | 1 | NO | 85.6 | 699 |  | IN | 1154
217 | 79 | Tee [CPVC] (3/4 x 1/2 ) | 4 | NO | 162.8 | 699 |  | IN | 639
218 | 80 | Tee [CPVC] 3/4" | 5 | NO | 82.5 | 699 |  | IN | 918
219 | 81 | Tee [GI] (1" X 1/2" ) | 2 | NO | 96 | 699 |  | IN | 1155
220 | 82 | Tee [GI] (1/2" ) | 2 | NO | 40 | 699 |  | IN | 1156
221 | 83 | Tee [GI] (3/4" X 1/2" ) | 2 | NO | 70 | 699 |  | IN | 1157
222 | 84 | Tee [GI] (1" ) | 2 | NO | 80 | 699 |  | IN | 579
223 | 85 | Tee [GI] (3/4" ) | 1 | NO | 30 | 699 |  | IN | 1158
224 | 86 | Teflon Tape | 30 | NO | 360 | 699 |  | IN | 724
225 | 87 | Union [GI] (3/4") | 4 | NO | 180 | 699 |  | IN | 1160
226 | 88 | Washing Machine Tap | 3 | NO | 810 | 699 |  | IN | 1161
227 | 89 | Elbow [PVC] (1 1/4") | 19 | NO | 313.5 | 699 |  | IN | 1129
228 | 90 | Elbow [PVC] (1 X 3/4") | 6 | NO | 93 | 699 |  | IN | 1130
229 | 91 | Elbow [PVC] (2 1/2") ¦¦ (75 mm) | 3 | NO | 81 | 699 |  | IN | 1134
230 | 92 | FTA [PVC] (1 1/2") | 1 | NO | 17 | 699 |  | IN | 1135
231 | 93 | FTA [PVC] (1 1/4" ) | 4 | NO | 48 | 699 |  | IN | 562
232 | 94 | FTA [PVC] (1 1/4 x 3/4) | 5 | NO | 95 | 699 |  | IN | 1136
233 | 95 | MTA [PVC] (1 1/2") | 2 | NO | 29 | 699 |  | IN | 1138
234 | 96 | MTA [PVC] (3/4") | 48 | NO | 192 | 699 |  | IN | 1139
235 | 97 | Shoe [SWR] Bend (2") | 12 | NO | 312 | 699 |  | IN | 1149
236 | 1 | Brush (4") | 48 | NO | 10080 | 1390 |  | IN | 1165
237 | 2 | Brush (2 1/2" ) | 48 | NO | 4800 | 1390 |  | IN | 1168
238 | 3 | Brush (1") | 24 | NO | 960 | 1390 |  | IN | 1167
240 | 4 | Patty Thagadu with handle (10") | 24 | NO | 1200 | 1390 |  | IN | 510
241 | 5 | Patty Thagadu with handle (8") | 24 | NO | 960 | 1390 |  | IN | 508
242 | 6 | Patty Thagadu with handle (6") | 24 | NO | 720 | 1390 |  | IN | 509
243 | 7 | Patty Thagadu with handle (4") | 12 | NO | 48 | 1390 |  | IN | 512
244 | 8 | Patty Thagadu with handle (3") | 12 | NO | 36 | 1390 |  | IN | 1407
245 | 9 | Kurumal Thagadu | 24 | NO | 840 | 1390 |  | IN | 515
246 | 10 | Wall Thagadu | 12 | NO | 120 | 1390 |  | IN | 513
247 | 11 | Round EmerySheet (36 No ) | 175 | NO | 2100 | 1390 |  | IN | 1408
248 | 12 | Round EmerySheet (50 No ) | 75 | NO | 900 | 1390 |  | IN | 1409
249 | 13 | EmerySheet (150 No ) | 10 | Packet | 5700 | 1390 |  | IN | 527
253 | 14 | Steel wool | 12 | NO | 240 | 1390 |  | IN | 1411
254 | 15 | Cada Cloth | 50 | Meter | 500 | 1390 |  | IN | 539
255 | 16 | White Waste | 50 | KG | 1900 | 1390 |  | IN | 525
258 | 17 | Thinner [5 ltr] (sheelack) | 12 | Tin | 6060 | 1390 |  | IN | 516
259 | 18 | Thinner [3 ltr] (sheelack) | 8 | Tin | 2512 | 1390 |  | IN | 1412
260 | 19 | Transport | 0 | FreightCharge | 1481 | 1390 |  | IN | 1075
261 | 1 | Steel cutter blade | 50 | NO | 750 | 1391 |  | IN | 475
262 | 2 | Chicken Net (3 ft) | 12 | Roll | 2094 | 1391 |  | IN | 1176
263 | 3 | Sponge | 24 | Bundle | 2160 | 1391 |  | IN | 1173
264 | 4 | Toilet Brush(Kambi) | 12 | NO | 240 | 1391 |  | IN | 1413
265 | 5 | Toilet Brush(Narr) | 12 | NO | 216 | 1391 |  | IN | 1414
266 | 6 | Toilet Brush(Round) | 12 | NO | 120 | 1391 |  | IN | 1415
267 | 7 | Broom stick | 12 | NO | 720 | 1391 |  | IN | 1190
268 | 8 | Broom Stick( Coconut ) | 12 | NO | 180 | 1391 |  | IN | 1191
269 | 9 | Soap Oil (1 ltr) | 50 | Litre | 1100 | 1391 |  | IN | 1416
270 | 10 | Dr.Fixit | 4 | NO | 2020 | 1391 |  | IN | 1181
271 | 1 | Red Oxide (100 gm) | 12 | NO | 120 | 1392 |  | IN | 1417
272 | 2 | Black Oxide | 12 | NO | 120 | 1392 |  | IN | 1418
273 | 3 | Brown Oxide(100 gm) | 12 | NO | 120 | 1392 |  | IN | 1419
274 | 1 | Wood cutter blade (5") | 10 | NO | 1300 | 1393 |  | IN | 934
275 | 2 | Wood cutter blade (7") | 10 | NO | 3250 | 1393 |  | IN | 474
276 | 3 | Nail (2 1/2") | 50 | KG | 2750 | 1393 |  | IN | 477
277 | 4 | Headless Nail (3/4 x18) | 5 | KG | 400 | 1393 |  | IN | 1420
278 | 1 | Wall Cutter Blade | 72 | NO | 9240 | 1394 |  | IN | 656
279 | 2 | Shoe [SWR] Bend (4" ) ¦¦ (110 mm) | 20 | NO | 1052 | 1394 |  | IN | 923
280 | 20 | EmerySheet (180 No) | 10 | Packet | 5550 | 1390 |  | IN | 528
282 | 1 | Wall Rollar | 50 | NO | 4500 | 1413 |  | IN | 932
283 | 2 | white cement | 50 | KG | 1180 | 1413 |  | IN | 1169
288 | 1 | Headless Nail (3/4) | 5 | KG | 330 | 1412 |  | IN | 1433
289 | 2 | Headless Nail (1") | 5 | KG | 330 | 1412 |  | IN | 1434
290 | 3 | Headless Nail (1 1/4") | 5 | KG | 330 | 1412 |  | IN | 1435
292 | 3 | EmerySheet (220 No ) | 5 | Packet | 2850 | 1413 |  | IN | 1070
293 | 4 | EmerySheet (80 No ) [50 mtr] | 1 | Packet | 1680 | 1413 |  | IN | 1440
294 | 5 | EmerySheet (50 No ) [50 mtr] | 1 | Packet | 1490 | 1413 |  | IN | 1441
296 | 1 | Yellow Oxide(100 gm) | 10 | NO | 140 | 1654 |  | IN | 1510
297 | 2 | Green Oxide (100 gm) | 10 | NO | 140 | 1654 |  | IN | 1509
298 | 3 | Pink Oxide (100 gm) | 10 | NO | 140 | 1654 |  | IN | 1507
299 | 4 | Blue Oxide(100 gm) | 10 | NO | 140 | 1654 |  | IN | 1508
300 | 1 | Wax (1/2 kg) | 1 | NO | 90 | 1655 |  | IN | 1511
301 | 1 | Enamel Rollar | 10 | NO | 300 | 1656 |  | IN | 933
302 | 1 | Door Clamp | 50 | KG | 2400 | 1657 |  | IN | 1512
303 | 2 | Chicken Net (3 ft) | 12 | Roll | 1800 | 1657 |  | IN | 1176
307 | 2 | Wood cutter blade (5") | 20 | NO | 2400 | 1655 |  | IN | 934
308 | 3 | Wood cutter blade (7") | 10 | NO | 2600 | 1655 |  | IN | 474
310 | 2 | Patty Thagadu with handle (4") | 50 | NO | 220 | 1656 |  | IN | 512
311 | 1 | Bore Clamp (1 x 1/2) | 5 | KG | 240 | 1658 |  | IN | 1514
312 | 2 | Bore Clamp (1 x 1 1/4) | 5 | KG | 240 | 1658 |  | IN | 1515
313 | 3 | Jet Motor Angle | 10 | KG | 700 | 1658 |  | IN | 1516
315 | 4 | Bolt Nut and Washer (3/8) | 1 | Packet | 396 | 1655 |  | IN | 1517
316 | 1 | Axe saw blade | 200 | NO | 620 | 1659 |  | IN | 764
317 | 3 | Phenoil | 20 | Litre | 500 | 1657 |  | IN | 1518
318 | 5 | Headless Nail (3/4) | 10 | KG | 660 | 1655 |  | IN | 1433
319 | 6 | Headless Nail (1") | 10 | KG | 660 | 1655 |  | IN | 1434
320 | 7 | Headless Nail (1 1/4") | 10 | KG | 660 | 1655 |  | IN | 1435
322 | 1 | Enamel Rollar | 10 | NO | 400 | 1411 |  | IN | 933
323 | 2 | Chalk Powder (50 Kg) | 1 | NO | 750 | 1411 |  | IN | 1432
324 | 3 | Wood Primer [ 4 Litre ] | 12 | Tin | 7680 | 1411 |  | IN | 524
325 | 4 | Sheeler [ 4 Litre ] | 12 | Tin | 8940 | 1411 |  | IN | 1526
326 | 5 | Turbent [ 5 Litre ] | 10 | Tin | 2000 | 1411 |  | IN | 517
327 | 6 | Transport | 0 | FreightCharge | 1400 | 1411 |  | IN | 1075
328 | 21 | Sheeler [ 4 Litre ] | 12 | Tin | 8940 | 1390 |  | IN | 1526
329 | 22 | Wood Polish (sheelack) [ 5 Litre ] | 12 | Tin | 10440 | 1390 |  | IN | 521
330 | 3 | Patty Thagadu with handle (3") | 50 | NO | 165 | 1656 |  | IN | 1407
331 | 23 | Wall Rollar [ with Handle] | 12 | NO | 1620 | 1390 |  | IN | 1527
332 | 24 | Matta Gopi (500 g) | 12 | Packet | 180 | 1390 |  | IN | 1410
333 | 25 | Podi Color (100 g) | 12 | Packet | 180 | 1390 |  | IN | 540
334 | 6 | Matta Gopi (500 g) | 12 | Packet | 180 | 1413 |  | IN | 1410
335 | 7 | Podi Color (100 g) | 12 | Packet | 180 | 1413 |  | IN | 540
359 | 1 | Sponge | 24 | Dozen | 2190 | 1951 |  | IN | 1173
360 | 2 | Samiyana Ring | 50 | KG | 2600 | 1951 |  | IN | 1288
361 | 3 | Lock | 25 | NO | 1125 | 1951 |  | IN | 1183
362 | 4 | Dr.Fixit [5 Litre] | 4 | NO | 2020 | 1951 |  | IN | 1595
363 | 5 | Dr.Fixit [1 Litre] | 15 | NO | 1770 | 1951 |  | IN | 1596
364 | 6 | Rope (Coconut Fibre) | 12 | Bundle | 2670 | 1951 |  | IN | 1284
365 | 1 | Round EmerySheet (5" ) | 150 | NO | 1350 | 1952 |  | IN | 1597
366 | 2 | Wood Primer [ 4 Litre ] | 8 | Tin | 5040 | 1952 |  | IN | 524
367 | 3 | Clear Varnish [4 litre] | 4 | Tin | 2240 | 1952 |  | IN | 1599
368 | 1 | Fevicol | 20 | KG | 3625 | 1953 |  | IN | 472
370 | 2 | Araldite | 1.8 | KG | 820 | 1953 |  | IN | 487
371 | 1 | Hose [Green] (3/4" ) | 5 | Roll | 2720 | 1954 |  | IN | 607
372 | 2 | Teflon Tape | 300 | NO | 3200 | 1954 |  | IN | 724
373 | 1 | Wall cutter blade | 50 | NO | 6400 | 1955 |  | IN | 766
374 | 2 | Insulation Tap Roll | 300 | NO | 2175 | 1955 |  | IN | 1598
425 | 3 | Thread Ball | 20 | Packet | 500 | 1954 |  | IN | 659
426 | 4 | Shellac | 75 | NO | 900 | 1954 |  | IN | 658
441 | 1 | EmerySheet (180 No) | 10 | Packet | 5400 | 2039 |  | IN | 528
443 | 1 | MCB dummy | 100 | NO | 500 | 2395 |  | IN | 840
444 | 2 | Switch dummy plate | 50 | NO | 725 | 2395 |  | IN | 839
448 | 1 | Thinner [5 ltr] (sheelack) | 20 | Tin | 10560 | 2457 |  | IN | 516
449 | 2 | Thinner [3 ltr] (sheelack) | 5 | Tin | 1308 | 2457 |  | IN | 1412
450 | 3 | Turbent [ 5 Litre ] | 10 | Tin | 2000 | 2457 |  | IN | 517
451 | 4 | White Waste | 50 | KG | 1800 | 2457 |  | IN | 525
452 | 5 | EmerySheet (220 No ) | 10 | Packet | 5400 | 2457 |  | IN | 1070
453 | 6 | EmerySheet (180 No) | 10 | Packet | 5400 | 2457 |  | IN | 528
454 | 7 | Round EmerySheet (50 No ) | 80 | NO | 1160 | 2457 |  | IN | 1409
455 | 8 | Round EmerySheet (80 No ) | 80 | NO | 1160 | 2457 |  | IN | 1752
456 | 9 | Chalk Powder | 100 | KG | 1500 | 2457 |  | IN | 1754
457 | 1 | Fevicol | 20 | KG | 3350 | 2458 |  | IN | 472
458 | 2 | Nail (1 1/2" ) | 10 | KG | 580 | 2458 |  | IN | 1402
459 | 3 | Nail (2" ) | 10 | KG | 560 | 2458 |  | IN | 476
461 | 1 | Brown Oxide(100 gm) | 24 | NO | 264 | 2459 |  | IN | 1419
462 | 2 | Black Oxide (100 gm) | 24 | NO | 264 | 2459 |  | IN | 1418
463 | 1 | Nail (U) | 2.5 | KG | 300 | 2460 |  | IN | 1755
464 | 1 | Wall cutter blade | 100 | NO | 12600 | 2461 |  | IN | 766
466 | 1 | Junction box (Deep) 1" 3 way | 3 | NO | 303 | 2509 |  | IN | 750
483 | 1 | Indian Closet | 1 | NO | 1250 | 2564 |  | IN | 629
486 | 1 | White Enamel | 2 | Litre | 554 | 2677 |  | IN | 537
490 | 1 | Sponge | 24 | Dozen | 2210.4 | 2699 |  | IN | 1173
491 | 2 | Rope (Coconut Fibre) | 8 | Bundle | 1960 | 2699 |  | IN | 1284
492 | 3 | Lock | 15 | NO | 630 | 2699 |  | IN | 1183
493 | 4 | Chain (10 feet) | 2 | NO | 360 | 2699 |  | IN | 1814
494 | 5 | Chain (2 feet) | 6 | NO | 180 | 2699 |  | IN | 1815
495 | 6 | Hose [Green] (3/4" ) | 5 | Roll | 2510 | 2699 |  | IN | 962
496 | 1 | Star Screw (1") [White] | 1 | Box | 182 | 2700 |  | IN | 1817
497 | 1 | Sheeler [ 4 Litre ] | 24 | Tin | 17880 | 2701 |  | IN | 1526
498 | 2 | EmerySheet (180 No) | 10 | Packet | 5400 | 2701 |  | IN | 528
499 | 3 | Thinner [5 ltr] (sheelack) | 12 | Tin | 6540 | 2701 |  | IN | 1818
500 | 4 | Brush (4") | 24 | NO | 5040 | 2701 |  | IN | 1165
501 | 1 | Elbow [PVC] (1 1/4")¦¦ (40 mm) | 10 | NO | 124 | 2703 |  | IN | 1711
502 | 2 | MTA [PVC] (1 1/4") | 10 | NO | 75 | 2703 |  | IN | 567
503 | 3 | Coupling [PVC] (1 1/4") | 10 | NO | 68 | 2703 |  | IN | 1810
504 | 1 | Cable Tie [PVC] | 2 | NO | 150 | 2705 |  | IN | 1819
505 | 2 | Pipe Nipple [SS] (1") | 1 | NO | 270 | 2705 |  | IN | 1142
506 | 3 | Pipe Nipple [SS] (1/2") | 1 | NO | 270 | 2705 |  | IN | 1824
507 | 4 | Pipe Nipple [SS] (1 1/4") | 1 | NO | 390 | 2705 |  | IN | 1825
508 | 5 | Clamp [S.S] (1") | 1 | NO | 440 | 2705 |  | IN | 1822
509 | 6 | Clamp [S.S] (1/2 ") | 1 | NO | 360 | 2705 |  | IN | 1821
510 | 7 | Clamp [S.S] (1 1/4 ") | 1 | NO | 480 | 2705 |  | IN | 1823
511 | 8 | Foundation Bolt Nut | 48 | NO | 624 | 2705 |  | IN | 615
512 | 9 | Motor Angle | 5 | Set | 770 | 2705 |  | IN | 1826
513 | 10 | Ball Valve [Brass] ( 1/2" ) | 1 | NO | 90 | 2705 |  | IN | 1805
515 | 1 | Tee [SWR] (4" ) ¦¦ (110 mm) (Door) | 5 | NO | 620 | 2707 |  | IN | 1011
516 | 2 | Air Cowl [SWR] (110 mm) ¦¦ (4") | 2 | NO | 30.6 | 2707 |  | IN | 665
517 | 3 | Tee [SWR] (4" ) ¦¦ (110 mm) (Plain) | 6 | NO | 562.8 | 2707 |  | IN | 1697
518 | 4 | Pipe 4kg [PVC] (2 1/2") ¦¦ (75 mm) | 1 | Length | 426 | 2707 |  | IN | 1003
519 | 5 | Tee [SWR] (2 1/2" ) ¦¦ (75 mm) (Door) | 3 | NO | 186.3 | 2707 |  | IN | 1010
520 | 6 | Tee [SWR] (2 1/2" ) ¦¦ (75 mm) [Plain] | 1 | NO | 51.4 | 2707 |  | IN | 928
521 | 7 | Pipe 10 kg [PVC] (2") ¦¦ (63 mm) | 2 | Length | 1353.6 | 2707 |  | IN | 1004
522 | 8 | Elbow [PVC] (2") ¦¦ (63 mm) | 7 | NO | 299.6 | 2707 |  | IN | 1500
523 | 9 | Tee [PVC] ( 2 x 1) ¦¦ (63 x 32 mm) | 1 | NO | 71.9 | 2707 |  | IN | 685
524 | 10 | Ball Valve (1 1/2") ¦¦ (50 mm) [Plain] | 1 | NO | 240 | 2707 |  | IN | 705
525 | 11 | Elbow [PVC] ( 1") ¦¦ (32 mm) | 2 | NO | 15.6 | 2707 |  | IN | 681
526 | 12 | Coupling [PVC] (1") ¦¦ (32 mm) | 25 | NO | 122.5 | 2707 |  | IN | 700
527 | 13 | Ball Valve (1") ¦¦ (32 mm) | 2 | NO | 186 | 2707 |  | IN | 585
528 | 14 | Solution [PVC] (100 ml) | 10 | NO | 350 | 2707 |  | IN | 1827
533 | 1 | Coaches Screw (2") | 100 | NO | 250 | 2895 |  | IN | 1851
534 | 2 | Coaches Screw (3") | 100 | NO | 300 | 2895 |  | IN | 1852
535 | 3 | Coaches Screw (4") | 50 | NO | 200 | 2895 |  | IN | 1853
536 | 4 | Wooden screw (3/4") | 1000 | NO | 300 | 2895 |  | IN | 897
537 | 1 | Enamel Rollar | 100 | NO | 350 | 2897 |  | IN | 933
538 | 2 | Turbent [ 5 Litre ] | 10 | Tin | 2400 | 2897 |  | IN | 517
539 | 1 | Bar Nipple ss (1/2") | 24 | NO | 384 | 2900 |  | IN | 733
540 | 2 | Ext. Nipple (1") | 12 | NO | 168 | 2900 |  | IN | 727
541 | 3 | Hose ( 1 1/4" ) (waste) | 12 | Roll | 125 | 2900 |  | IN | 1159
542 | 4 | Transport | 0 | FreightCharge | 1100 | 2900 |  | IN | 1056
548 | 1 | Solution [PVC] (100 ml) | 10 | NO | 262.14 | 3102 |  | IN | 1827
551 | 1 | White Waste | 50 | KG | 1800 | 3191 |  | IN | 525
552 | 2 | Patty Thagadu with handle (8") | 12 | NO | 384 | 3191 |  | IN | 508
553 | 3 | Patty Thagadu with handle (6") | 12 | NO | 360 | 3191 |  | IN | 509
554 | 4 | Patty Thagadu with handle (4") | 5 | Packet | 180 | 3191 |  | IN | 512
555 | 5 | Patty Thagadu with handle (3") | 5 | Packet | 240 | 3191 |  | IN | 1407
556 | 6 | EmerySheet (180 No) | 10 | Sheet | 5400 | 3191 |  | IN | 528
557 | 1 | Broom stick | 25 | NO | 1100 | 3192 |  | IN | 1190
558 | 2 | Broom Stick( Coconut ) | 25 | NO | 250 | 3192 |  | IN | 1191
559 | 3 | Rod Cutter Blade | 50 | NO | 600 | 3192 |  | IN | 1930
560 | 1 | Wood cutter blade (5") | 12 | NO | 1740 | 3193 |  | IN | 934
561 | 2 | Wood cutter blade (7") | 12 | NO | 2580 | 3193 |  | IN | 474
562 | 3 | Araldite | 2 | KG | 1640 | 3193 |  | IN | 487
565 | 1 | Hacksaw blade | 200 | NO | 600 | 3194 |  | IN | 995
567 | 2 | Tap roll | 500 | NO | 4000 | 3194 |  | IN | 765
568 | 3 | Plug (PVC) | 1 | Box | 177 | 3194 |  | IN | 1728
569 | 4 | Plug wood | 20 | Packet | 55 | 3194 |  | IN | 759
570 | 5 | Clamp [ 1" ] | 1 | Packet | 100 | 3194 |  | IN | 1813
571 | 6 | Tube light set | 30 | NO | 6900 | 3194 |  | IN | 757
572 | 7 | Solution [PVC] (100 ml ) | 23 | NO | 299 | 3194 |  | IN | 645
573 | 1 | M.Seal | 15 | NO | 390 | 3196 |  | IN | 1716
574 | 2 | Elbow [PVC] (1 1/2") ¦¦ (50 mm) | 50 | NO | 1183 | 3196 |  | IN | 644
575 | 3 | Motor Angle (1 1/4 feet) | 12.9 | KG | 967.5 | 3196 |  | IN | 1931
576 | 4 | Sump Step Angle | 15 | NO | 1050 | 3196 |  | IN | 1520
577 | 1 | Binding wire | 50 | KG | 2600 | 3197 |  | IN | 452
578 | 4 | Drill Pit | 1 | NO | 100 | 3192 |  | IN | 1932
579 | 5 | Transport | 0 | FreightCharge | 1000 | 3196 |  | IN | 1056
586 | 1 | Tower Bolt [Stainless steel] ( 4" ) | 50 | NO | 1350 | 3322 |  | IN | 1292
587 | 1 | Metal screw (1/2") | 1000 | NO | 146 | 3325 |  | IN | 894
593 | 1 | Aluminium Wire [6sq.mm] | .55 | Coil | 2700 | 3321 |  | IN | 1943
594 | 2 | RCCB (2 pole) (40 ams) | 3 | NO | 4920 | 3321 |  | IN | 994
595 | 3 | MCB Box 2 way | 3 | NO | 360 | 3321 |  | IN | 880
596 | 4 | Switch with Gang Box(15 A) | 3 | NO | 240 | 3321 |  | IN | 1675
598 | 1 | CFL bulb | 7 | NO | 840 | 3336 |  | IN | 815
599 | 2 | Switch 5A | 14 | NO | 168 | 3336 |  | IN | 1933
600 | 3 | Socket 5A | 20 | NO | 150 | 3336 |  | IN | 1934
601 | 4 | MCB (4 pole) (40 ams) | 1 | NO | 1180 | 3336 |  | IN | 1727
602 | 5 | Earthlink (6 Pole) | 2 | NO | 300 | 3336 |  | IN | 1729
603 | 6 | Junction box (Deep) 1" 3 way | 13 | NO | 143 | 3336 |  | IN | 750
604 | 7 | Junction box (Deep) 3/4" 3 way | 13 | NO | 130 | 3336 |  | IN | 752
605 | 8 | Pipe [PVC] 1" | 50 | NO | 2900 | 3336 |  | IN | 734
606 | 9 | Pipe [PVC] 3/4" | 50 | NO | 2000 | 3336 |  | IN | 737
607 | 10 | Socket 5A Legrand | 60 | NO | 3720 | 3336 |  | IN | 1975
608 | 11 | Metal plate 1 model [Legrand] | 20 | NO | 620 | 3336 |  | IN | 1977
609 | 12 | Metal plate 6 model | 5 | NO | 290 | 3336 |  | IN | 821
610 | 13 | Angle holder | 12 | NO | 360 | 3336 |  | IN | 846
611 | 14 | Ceiling Hose | 13 | NO | 299 | 3336 |  | IN | 844
612 | 15 | Wooden Board 1 1/2 x 2 | 3 | NO | 495 | 3336 |  | IN | 1974
613 | 16 | Fuse carrier 32A | 3 | NO | 285 | 3336 |  | IN | 1941
614 | 17 | Nuterlink 63A | 3 | NO | 225 | 3336 |  | IN | 1945
615 | 18 | MCB (2 pole) (40 ams) | 3 | NO | 2235 | 3336 |  | IN | 869
616 | 19 | Isolator 4 pole (40 A) | 1 | NO | 570 | 3336 |  | IN | 1279
617 | 20 | S.S. Commender and Gang box | 3 | NO | 435 | 3336 |  | IN | 1791
618 | 21 | Pipe [PVC] 1" | 30 | NO | 1740 | 3336 |  | IN | 734
619 | 22 | Bend [PVC] 1" | 75 | NO | 488 | 3336 |  | IN | 735
620 | 23 | Metal box 8 model | 10 | NO | 820 | 3336 |  | IN | 786
621 | 24 | Calling Bell | 1 | NO | 130 | 3336 |  | IN | 1978
624 | 1 | EB payment | 0 | PowerUnit | 510 | 3345 |  | IN | 1544
625 | 1 | EB payment | 0 | PowerUnit | 590 | 3346 |  | IN | 1544
626 | 1 | EB payment | 0 | PowerUnit | 6446 | 3347 |  | IN | 1544
627 | 1 | EB payment | 0 | PowerUnit | 6446 | 3348 |  | IN | 1544
628 | 1 | EB payment | 0 | PowerUnit | 6446 | 3349 |  | IN | 1544
629 | 1 | EB payment | 0 | PowerUnit | 2313 | 3350 |  | IN | 1544
630 | 1 | EB payment | 0 | PowerUnit | 3191 | 3351 |  | IN | 1544
631 | 1 | EB payment | 0 | PowerUnit | 4511 | 3352 |  | IN | 1544
632 | 1 | EB payment | 0 | PowerUnit | 5362 | 3353 |  | IN | 1544
633 | 2 | Deposit | 0 | Payment | 1620 | 3353 |  | IN | 1863
668 | 1 | Website Add | 0 | AdvCharge | 150000 | 3409 |  | IN | 2000
749 | 1 | Wood box 12 x 8 | 1 | NO | 43 | 3705 |  | IN | 778
750 | 2 | Wood box 12 x 6 | 6 | NO | 222 | 3705 |  | IN | 777
751 | 3 | Wood box 8 x 4 | 1 | NO | 23 | 3705 |  | IN | 774
752 | 4 | Wood box 6 x 4 | 1 | NO | 19 | 3705 |  | IN | 773
753 | 1 | Aluminium Leg [50 sq.mm] | 5 | NO | 17.5 | 3716 |  | IN | 2048
754 | 2 | Aluminium Leg [35 sq.mm] | 4 | NO | 10 | 3716 |  | IN | 2049
755 | 3 | Aluminium Leg [25 sq.mm] | 5 | NO | 9 | 3716 |  | IN | 2050
756 | 4 | U clamp set 1 1/2" | 20 | NO | 100 | 3716 |  | IN | 2051
757 | 1 | Metal Paste | 4 | KG | 480 | 3724 |  | IN | 1860
761 | 1 | Bend [PVC] 1" | 200 | NO | 1000 | 3809 |  | IN | 735
762 | 2 | Bend [PVC] 3/4" | 60 | NO | 240 | 3809 |  | IN | 738
763 | 3 | Tube light set | 30 | NO | 6600 | 3809 |  | IN | 757
765 | 1 | Tie | 10 | NO | 650 | 3812 |  | IN | 1492
766 | 1 | Y (4 ") [PVC] | 8 | NO | 640 | 3881 |  | IN | 2102
767 | 2 | Y (4 ") [PVC] (Door) | 4 | NO | 520 | 3881 |  | IN | 2103
768 | 3 | Y (2 1/2") [PVC] | 6 | NO | 270 | 3881 |  | IN | 2104
769 | 4 | Y (2 1/2") [PVC] (Door) | 2 | NO | 134 | 3881 |  | IN | 2105
770 | 1 | Washing Machine Tap | 65 | NO | 19630 | 3929 |  | IN | 1161
771 | 2 | Grating with hole (5") | 216 | NO | 3240 | 3929 |  | IN | 725
772 | 3 | Grating without (5") | 492 | NO | 7380 | 3929 |  | IN | 726
773 | 4 | Flange Set (1/2") | 156 | NO | 1170 | 3929 |  | IN | 1125
774 | 5 | Connection Tube (1/2 ") | 274 | NO | 13426 | 3929 |  | IN | 729
775 | 6 | Waste Ose (1 1/4") | 224 | NO | 2912 | 3929 |  | IN | 1533
776 | 7 | Waste Coupling (1 1/4") | 150 | NO | 9000 | 3929 |  | IN | 1534
777 | 8 | Ext. Nipple (1") | 400 | NO | 10400 | 3929 |  | IN | 727
778 | 9 | Ext. Nipple (1 1/2") | 24 | NO | 480 | 3929 |  | IN | 728
779 | 10 | Bar Nipple [GI] (1/2") | 60 | NO | 1080 | 3929 |  | IN | 612
780 | 11 | Fisher Bolt Nut (Wall Mount) 16MM | 30 | Set | 3150 | 3929 |  | IN | 2113
781 | 12 | Teflon Tape | 200 | NO | 2400 | 3929 |  | IN | 724
782 | 13 | Screw [Brass] (3") | 100 | NO | 540 | 3929 |  | IN | 1540
783 | 14 | Tap Washer | 200 | NO | 300 | 3929 |  | IN | 1537
784 | 15 | Connection Tube Washer | 100 | NO | 50 | 3929 |  | IN | 2114
785 | 16 | Shellac | 48 | NO | 576 | 3929 |  | IN | 658
786 | 17 | Tank Nipple (1") | 5 | NO | 290 | 3929 |  | IN | 2115
787 | 18 | Thread Ball | 120 | NO | 250 | 3929 |  | IN | 659
788 | 1 | Turbent [ 5 Litre ] | 10 | Tin | 2800 | 3930 |  | IN | 517
789 | 2 | Wood Primer [ 4 Litre ] | 64 | Litre | 10240 | 3930 |  | IN | 524
790 | 3 | Masking Tap | 24 | NO | 576 | 3930 |  | IN | 1591
791 | 1 | Roll EmerySheet (80 No) | 50 | Meter | 1680 | 3931 |  | IN | 531
792 | 2 | Nail (2 1/2") | 50 | KG | 2750 | 3931 |  | IN | 477
793 | 3 | Screw (1 1/2") | 5 | Box | 1200 | 3931 |  | IN | 1297
794 | 1 | Binding wire | 100 | KG | 5400 | 3932 |  | IN | 452
795 | 1 | Dr.Fixit [5 Litre] | 4 | NO | 2060 | 3933 |  | IN | 1595
796 | 2 | Sponge | 24 | Dozen | 2210.4 | 3933 |  | IN | 1173
797 | 3 | Chicken Net (3 ft) | 12 | NO | 2040 | 3933 |  | IN | 1176
798 | 4 | Phenoil | 40 | Litre | 960 | 3933 |  | IN | 1518
799 | 5 | Acid | 40 | Litre | 960 | 3933 |  | IN | 2116
800 | 6 | Towel | 48 | NO | 312 | 3933 |  | IN | 2097
801 | 7 | Tharpai | 7 | NO | 4981 | 3933 |  | IN | 1175
802 | 8 | Drill Bit [25mm] | 5 | NO | 1050 | 3933 |  | IN | 2014
803 | 19 | Transport | 0 | FreightCharge | 1296 | 3929 |  | IN | 1056
804 | 9 | Vasakkal Clamp | 100 | KG | 5000 | 3933 |  | IN | 1178
805 | 20 | Tap [PVC] ( Long body) | 48 | NO | 1824 | 3929 |  | IN | 2124
806 | 1 | Coaches Screw (5") | 150 | NO | 525 | 3941 |  | IN | 2093
807 | 2 | Punal Pipe (5 feet) | 5 | NO | 1750 | 3941 |  | IN | 1224
808 | 1 | Elbow [PVC] ( 1") ¦¦ (32 mm) | 50 | NO | 390 | 3944 |  | IN | 681
809 | 2 | MTA [PVC] (1") ¦¦ (32 mm) | 25 | NO | 152.5 | 3944 |  | IN | 566
810 | 3 | FTA [PVC] (1" ) | 15 | NO | 111 | 3944 |  | IN | 561
811 | 4 | Coupling [PVC] (1") ¦¦ (32 mm) | 25 | NO | 115 | 3944 |  | IN | 700
812 | 5 | Coupling [PVC] (1 1/4") | 15 | NO | 94.5 | 3944 |  | IN | 1810
813 | 6 | FTA [PVC] (1 X 3/4 ) ¦¦ (32 X 25 mm) | 15 | NO | 72 | 3944 |  | IN | 1017
814 | 7 | Coupling (3/4") | 15 | NO | 48 | 3944 |  | IN | 1123
815 | 8 | Ball Valve (1" ) | 15 | NO | 1395 | 3944 |  | IN | 620
816 | 9 | Elbow [GI] (1") | 15 | NO | 555 | 3944 |  | IN | 576
817 | 10 | Elbow [GI] (1 1/4") | 15 | NO | 825 | 3944 |  | IN | 626
818 | 11 | MTA [PVC] (1 1/4") | 15 | NO | 105 | 3944 |  | IN | 567
819 | 12 | FTA [PVC] (3/4" x 1/2") | 15 | NO | 55.5 | 3944 |  | IN | 653
820 | 13 | FTA [PVC] (3/4") | 15 | NO | 64.5 | 3944 |  | IN | 2117
821 | 14 | Elbow [PVC] (1 1/4") | 15 | NO | 172.5 | 3944 |  | IN | 1129
822 | 15 | Coupling [PVC] (11/2 " ) ¦¦ (50 mm) | 15 | NO | 147 | 3944 |  | IN | 699
823 | 16 | Elbow [PVC] (1 1/2") ¦¦ (50 mm) | 75 | NO | 1612.5 | 3944 |  | IN | 644
824 | 17 | Elbow (2") | 25 | NO | 730 | 3944 |  | IN | 1480
825 | 18 | Elbow [SWR] ( 2 1/2") ¦¦ (75 mm) | 50 | NO | 1930 | 3944 |  | IN | 927
826 | 19 | Elbow [SWR] (2 1/2") ¦¦ (75 mm) [Door Bend] | 25 | NO | 1287.5 | 3944 |  | IN | 1012
827 | 20 | Elbow [PVC] (4") ¦¦ (110 mm) | 25 | NO | 2395 | 3944 |  | IN | 1213
828 | 21 | Elbow [SWR] (4") ¦¦ (110 mm) [Door Bend] | 25 | NO | 2162.5 | 3944 |  | IN | 1007
829 | 22 | MTA [CPVC] (3/4" ) | 25 | NO | 290 | 3944 |  | IN | 691
830 | 23 | Coupling (CPVC) (3/4") | 25 | NO | 195 | 3944 |  | IN | 1121
831 | 24 | Elbow [CPVC] ( 3/4") | 50 | NO | 490 | 3944 |  | IN | 635
832 | 25 | Special Clamp (3/4") [GI] | 36 | NO | 208.8 | 3944 |  | IN | 2120
833 | 26 | Special Clamp (1") [GI] | 144 | NO | 907.2 | 3944 |  | IN | 686
834 | 27 | Special Clamp (4") [GI] | 144 | NO | 2131.2 | 3944 |  | IN | 666
835 | 28 | Ball Valve (2" ) [PVC] | 9 | NO | 882 | 3944 |  | IN | 2121
836 | 29 | Tee [PVC] (2") ¦¦ (63 mm) | 16 | NO | 880 | 3944 |  | IN | 1501
837 | 30 | FTA [PVC] (1 x 1/2) | 15 | NO | 150 | 3944 |  | IN | 687
838 | 31 | Elbow [GI] (1 x 1/2) | 10 | NO | 320 | 3944 |  | IN | 594
839 | 32 | Tax ( 5%) | 0 |  | 1043.71 | 3944 |  | IN | 940
840 | 33 | Transport | 0 | FreightCharge | 1295 | 3944 |  | IN | 1056
847 | 1 | Drill Bit [14mm] | 1 | NO | 75 | 3994 |  | IN | 2059
856 | 1 | Website Add | 0 | AdvCharge | 247429 | 4079 |  | IN | 2000
857 | 1 | Website Add | 0 | AdvCharge | 144000 | 4080 |  | IN | 2000
858 | 1 | Tee [CPVC] (3/4") | 20 | NO | 318 | 4133 |  | IN | 918
965 | 1 | Acid | 40 | Litre | 960 | 4366 |  | IN | 2116
979 | 1 | Fan regulator (1 model) | 40 | NO | 7040 | 4396 |  | IN | 809
980 | 2 | CFL bulb | 25 | NO | 3750 | 4396 |  | IN | 815
981 | 1 | Turbent [ 5 Litre ] | 20 | Tin | 4200 | 4397 |  | IN | 517
982 | 2 | Thinner [5 ltr] (sheelack) | 12 | Tin | 6540 | 4397 |  | IN | 516
983 | 3 | Wood Polish (sheelack) [ 5 Litre ] | 12 | Tin | 900 | 4397 |  | IN | 521
984 | 4 | White Waste | 50 | KG | 1800 | 4397 |  | IN | 525
985 | 5 | Brush (14") | 12 | NO | 324 | 4397 |  | IN | 2140
986 | 6 | EmerySheet (180 No) | 10 | Packet | 5400 | 4397 |  | IN | 528
987 | 7 | Metal Paste | 6 | KG | 540 | 4397 |  | IN | 1860
988 | 8 | Chalk Powder | 50 | KG | 750 | 4397 |  | IN | 1754
989 | 1 | Brown Oxide(100 gm) | 24 | NO | 264 | 4398 |  | IN | 1419
990 | 2 | Black Oxide (100 gm) | 12 | NO | 132 | 4398 |  | IN | 1418
991 | 1 | Heal (SS) (5") | 204 | NO | 7548 | 4399 |  | IN | 1429
992 | 2 | Heal (SS) (4") | 156 | NO | 4274.4 | 4399 |  | IN | 1430
993 | 1 | Hose Nipple [SS] (1 " ) | 6 | NO | 510 | 4400 |  | IN | 1497
994 | 2 | Hose Nipple [SS] (1 1/4" ) | 6 | NO | 630 | 4400 |  | IN | 1804
995 | 3 | Hose Clip (1" ) | 12 | NO | 408 | 4400 |  | IN | 599
996 | 4 | Hose Clip (1 1/4") [SS] | 12 | NO | 408 | 4400 |  | IN | 1602
997 | 5 | Solution Q bond [118 ml] | 20 | NO | 1440 | 4400 |  | IN | 2160
998 | 6 | Solution Q bond [1L] | 10 | NO | 2000 | 4400 |  | IN | 2161
999 | 7 | Solution [CPVC] (118 ml) | 20 | NO | 2700 | 4400 |  | IN | 649
1000 | 8 | Tag [PVC] | 10 | Packet | 800 | 4400 |  | IN | 1806
1001 | 9 | Transport | 0 | FreightCharge | 1140 | 4397 |  | IN | 1075
1003 | 1 | Advertisement | 0 | AdvCharge | 10000 | 4509 |  | IN | 1469
1058 | 1 | Elbow [SWR] ( 1 1/2") ¦¦ (50 mm) [Door Bend] | 5 | NO | 113 | 4571 |  | IN | 1020
1059 | 2 | Ball Valve (1 1/2") ¦¦ (50 mm) | 1 | NO | 240 | 4571 |  | IN | 705
1060 | 3 | Elbow [PVC] ( 1") ¦¦ (32 mm) | 40 | NO | 284 | 4571 |  | IN | 681
1061 | 4 | Reducer [PVC] (2 X 1 1/2") ¦¦ (63 mm X 50 mm) | 5 | NO | 94.5 | 4571 |  | IN | 1018
1062 | 5 | Reducer Bush [PVC] (1 1/2 X 1) ¦¦ (50 X 32 mm) | 10 | NO | 90 | 4571 |  | IN | 1699
1063 | 1 | Reducer Bush [PVC] (2 1/2 X 1) ¦¦ (75 X 32 mm) | 5 | NO | 123 | 4573 |  | IN | 2329
1064 | 2 | FTA [PVC] (1 1/4" ) | 5 | NO | 48 | 4573 |  | IN | 562
1065 | 1 | Wall Mixer Three in One Adaptor | 5 | NO | 1010 | 4574 |  | IN | 2330
1066 | 2 | Coupling [PVC] (1") ¦¦ (32 mm) | 20 | NO | 90 | 4574 |  | IN | 700
1067 | 3 | Coupling [PVC] (1 1/4") | 10 | NO | 62 | 4574 |  | IN | 1810
1068 | 4 | Elbow Thread (32 X 20) | 7 | NO | 140 | 4574 |  | IN | 2331
1069 | 5 | FTA [PVC] (32 X 20 mm) | 10 | NO | 62 | 4574 |  | IN | 2332
1070 | 6 | Tax ( 5%) | 0 |  | 40 | 4574 |  | IN | 940
1083 | 1 | Elbow [PVC] (3/4") | 7 | NO | 75.6 | 4613 |  | IN | 2344
1084 | 1 | Check Valve (1" ) | 4 | NO | 1000 | 4623 |  | IN | 589
1085 | 1 | Star Screw (1 1/4") [White] | 1000 | NO | 420 | 4624 |  | IN | 2053
1086 | 2 | Star Screw (3/4") [White] | 1000 | NO | 225 | 4624 |  | IN | 1641
1087 | 3 | Star Screw (1") [White] | 1000 | NO | 280 | 4624 |  | IN | 2353
1088 | 4 | Star Screw (1 1/2" ) [Black] | 1000 | NO | 680 | 4624 |  | IN | 1643
1089 | 5 | Handle Hook [5"] (SS) | 50 | NO | 675 | 4624 |  | IN | 1576
1090 | 1 | Cada Cloth | 50 | Meter | 900 | 4626 |  | IN | 539
1091 | 1 | Metal plate 2 model | 20 | NO | 640 | 4627 |  | IN | 818
1092 | 2 | Metal plate 6 model | 5 | NO | 300 | 4627 |  | IN | 821
1093 | 3 | Metal plate 4 model | 10 | NO | 470 | 4627 |  | IN | 820
1094 | 4 | Metal plate 12 model | 10 | NO | 1100 | 4627 |  | IN | 823
1118 | 1 | Metal box 8 model | 5 | NO | 375 | 4721 |  | IN | 786
1119 | 2 | EB, Green 3 Phase Auto Changeover Switch | 1 | NO | 4800 | 4721 |  | IN | 2362
1120 | 3 | LED Fittings [36 W] | 6 | NO | 10800 | 4721 |  | IN | 2361
1121 | 4 | Street Angle Clamp | 6 | NO | 810 | 4721 |  | IN | 2360
1122 | 1 | Vicky Brush (4") | 24 | NO | 4990 | 4722 |  | IN | 533
1123 | 2 | Enamel Rollar | 12 | NO | 360 | 4722 |  | IN | 933
1124 | 1 | Round EmerySheet (100 No ) | 100 | NO | 1700 | 4723 |  | IN | 1588
1125 | 1 | Wall cutter blade | 50 | NO | 6350 | 4724 |  | IN | 766
1126 | 1 | Rope (Coconut Fibre) | 12 | Bundle | 2640 | 4725 |  | IN | 1284
1127 | 2 | Transport | 0 | FreightCharge | 60 | 4725 |  | IN | 1287
1170 | 1 | Pipe [PVC] 1" | 200 | NO | 10800 | 4883 |  | IN | 734
1171 | 2 | Pipe [PVC] 3/4" | 200 | NO | 7800 | 4883 |  | IN | 737
1172 | 3 | Bend [PVC] 3/4" | 400 | NO | 1800 | 4883 |  | IN | 738
1173 | 4 | Junction box 1" 3 way | 25 | NO | 250 | 4883 |  | IN | 742
1174 | 5 | Solution [PVC] (100 ml ) | 30 | NO | 750 | 4883 |  | IN | 645
1175 | 6 | Tax (14.5 %) | 0 |  | 450 | 4883 |  | IN | 1682
1176 | 1 | Wood box 8 x 6 | 6 | NO | 150 | 4884 |  | IN | 775
1177 | 2 | Wood box 10 x 6 | 6 | NO | 198 | 4884 |  | IN | 776
1178 | 3 | Wood box 8 x 4 | 6 | NO | 126 | 4884 |  | IN | 774
1179 | 4 | Wood box 6 x 4 | 6 | NO | 90 | 4884 |  | IN | 773
1180 | 5 | Wooden Board 2 X 1 1/2 | 3 | NO | 390 | 4884 |  | IN | 2397
1181 | 1 | Thinner [5 ltr] (sheelack) | 12 | Tin | 6540 | 4885 |  | IN | 516
1182 | 2 | Sheeler [ 4 Litre ] | 24 | Tin | 17880 | 4885 |  | IN | 1526
1183 | 3 | Metal Paste | 2 | KG | 225 | 4885 |  | IN | 1860
1184 | 1 | Black Oxide (100 gm) | 24 | NO | 264 | 4886 |  | IN | 1418
1185 | 2 | Brown Oxide(100 gm) | 24 | NO | 264 | 4886 |  | IN | 1419
1186 | 1 | EB, Green 3 Phase Auto Changeover Switch | 10 | NO | 47000 | 4888 |  | IN | 2362
1187 | 2 | D.B. Box Indicator 16 A | 15 | NO | 375 | 4888 |  | IN | 866
1188 | 3 | Tax (14.5 %) | 0 |  | 1247 | 4888 |  | IN | 1682
1189 | 4 | Transport | 0 | FreightCharge | 78 | 4888 |  | IN | 1106
1190 | 1 | Tap Washer | 200 | NO | 120 | 4891 |  | IN | 1537
1191 | 1 | Key Chain | 100 | NO | 200 | 4892 |  | IN | 2401
1192 | 1 | Brush (1") | 24 | NO | 954 | 4893 |  | IN | 1167
1193 | 1 | Reducer [PVC] (4 X 2 1/2) ¦¦ (110 X 75 mm) | 10 | NO | 483 | 4909 |  | IN | 2402
1194 | 2 | Reducer Bush [PVC] (4 X 2 ) ¦¦ (110 X 63 mm) | 10 | NO | 366 | 4909 |  | IN | 2403
1195 | 3 | Reducer Bush [PVC] (4 X 1 1/2) ¦¦ (110 X 50 mm) | 10 | NO | 509 | 4909 |  | IN | 2404
1196 | 4 | Tee [SWR] (2 1/2" ) ¦¦ (75 mm) (Door) | 10 | NO | 569 | 4909 |  | IN | 1010
1197 | 5 | Tee [PVC] ( 2 x 1) ¦¦ (75 x 32 mm) | 5 | NO | 410 | 4909 |  | IN | 2405
1198 | 6 | Bend (2 1/2") ¦¦ (75 mm) | 7 | NO | 180.6 | 4909 |  | IN | 1162
1199 | 7 | Coupling [PVC] (2 1/2" ) ¦¦ (75 mm) | 5 | NO | 99 | 4909 |  | IN | 2406
1200 | 8 | Reducer Bush [PVC] (2 X 1) ¦¦ (63 X 32 mm) | 20 | NO | 340 | 4909 |  | IN | 2407
1201 | 9 | Reducer [PVC] (2 X 1) ¦¦ (63 X 32 mm) | 5 | NO | 75 | 4909 |  | IN | 2408
1202 | 10 | Elbow (10 KG) [PVC - H] (2") ¦¦ (63 mm) | 10 | NO | 287 | 4909 |  | IN | 1014
1203 | 11 | Tee (10 KG) [PVC- H] (2" ) ¦¦ (63 mm) | 10 | NO | 321 | 4909 |  | IN | 702
1204 | 12 | Elbow [PVC] (1 1/2") ¦¦ (50 mm) | 10 | NO | 211 | 4909 |  | IN | 644
1205 | 13 | Elbow [SWR] ( 1 1/2") ¦¦ (50 mm) [Door Bend] | 10 | NO | 226 | 4909 |  | IN | 1020
1206 | 14 | Reducer [PVC] (2 X 1 1/2") ¦¦ (63 mm X 50 mm) | 10 | NO | 143 | 4909 |  | IN | 1018
1207 | 15 | Delivery Charge | 0 | FreightCharge | 52 | 4909 |  | IN | 939
1208 | 16 | Tax ( 5%) | 0 |  | 125.4 | 4909 |  | IN | 940
1209 | 1 | Elbow [PVC] ( 1") ¦¦ (32 mm) | 100 | NO | 710 | 4910 |  | IN | 681
1210 | 2 | Tee [SWR] (1 1/2" ) ¦¦ (50 mm) (Door) | 10 | NO | 316 | 4910 |  | IN | 1021
1211 | 3 | End Cap [PVC] (1 1/2") | 10 | NO | 94 | 4910 |  | IN | 1126
1212 | 4 | Coupling [PVC] (1") ¦¦ (32 mm) | 20 | NO | 90 | 4910 |  | IN | 700
1213 | 5 | FTA [PVC] (1 X 3/4 ) ¦¦ (32 X 25 mm) | 20 | NO | 94 | 4910 |  | IN | 1017
1214 | 6 | FTA [PVC] (32 X 20 mm) | 20 | NO | 124 | 4910 |  | IN | 2332
1215 | 7 | Elbow Thread (32 X 20) | 10 | NO | 200 | 4910 |  | IN | 2331
1216 | 8 | End Cap [PVC] (1") ¦¦ (32 mm) | 20 | NO | 72 | 4910 |  | IN | 709
1217 | 9 | Elbow [PVC] (3/4") (25mm) | 10 | NO | 52 | 4910 |  | IN | 2344
1218 | 10 | Ball Valve (1") ¦¦ (32 mm) | 10 | NO | 1330 | 4910 |  | IN | 585
1219 | 11 | Tee [CPVC] (3/4") | 20 | NO | 318 | 4910 |  | IN | 918
1220 | 12 | Elbow [CPVC] (3/4 x 1/2) | 20 | NO | 752 | 4910 |  | IN | 636
1221 | 13 | Coupling (CPVC) (3/4") | 10 | NO | 78 | 4910 |  | IN | 1121
1222 | 14 | Tax ( 5%) | 0 | Percentage | 123 | 4910 |  | IN | 940
1223 | 1 | Coupling [PVC] (11/2 " ) ¦¦ (50 mm) | 10 | NO | 96 | 4911 |  | IN | 699
1224 | 2 | Special Clamp (1") [GI] | 300 | NO | 1890 | 4911 |  | IN | 686
1225 | 3 | Special Clamp (2 1/2" ) [GI] | 48 | NO | 556.8 | 4911 |  | IN | 672
1226 | 4 | Tee [PVC] (1") ¦¦ (32 mm) | 50 | NO | 470 | 4911 |  | IN | 682
1227 | 5 | Tax ( 5%) | 0 |  | 87.2 | 4911 |  | IN | 940
1280 | 1 | Pipe [PVC] 1" | 50 | Length | 2425 | 5033 |  | IN | 734
1281 | 2 | Bend [PVC] 1" | 500 | NO | 2000 | 5033 |  | IN | 735
1282 | 3 | Fan box (Deep) 1" [PVC] | 50 | NO | 1350 | 5033 |  | IN | 756
1283 | 4 | Tax (5 %) | 0 | Percentage | 289 | 5033 |  | IN | 1900
1284 | 1 | Pipe [CPVC] (3/4" - 5 Meter) | 10 | Length | 3590 | 5034 |  | IN | 634
1285 | 2 | Elbow [CPVC] ( 3/4") | 100 | NO | 980 | 5034 |  | IN | 635
1286 | 3 | Tee [CPVC] (3/4") | 50 | NO | 795 | 5034 |  | IN | 918
1287 | 4 | Reducer [PVC] (2 1/2 X 1 1/2") ¦¦ (75 mm X 50 mm) | 20 | NO | 420 | 5034 |  | IN | 926
1288 | 5 | Tee [SWR] (2 1/2" ) ¦¦ (75 mm) (Door) | 20 | NO | 1116 | 5034 |  | IN | 1010
1289 | 6 | Special Clamp (3/4") [GI] | 120 | NO | 696 | 5034 |  | IN | 2120
1290 | 7 | Special clamp (2") [GI] | 240 | NO | 2400 | 5034 |  | IN | 696
1291 | 8 | Drop ( 2 1/2") ¦¦ (75 mm) (4 way) | 30 | NO | 2844 | 5034 |  | IN | 922
1292 | 9 | Delivery Charge | 0 | FreightCharge | 102 | 5034 |  | IN | 939
1293 | 10 | Tax ( 5%) | 0 |  | 377.2 | 5034 |  | IN | 940
1294 | 11 | Transport | 0 | FreightCharge | 680 | 5034 |  | IN | 1056
1300 | 1 | Gang box (4 + 4) | 1 | NO | 90 | 5089 |  | IN | 1946
1303 | 1 | Advertisement | 0 | AdvCharge | 636 | 5127 |  | IN | 1469
1304 | 1 | Thinner [5 ltr] (sheelack) | 12 | Litre | 6540 | 5128 |  | IN | 516
1305 | 2 | Brush (4") | 24 | NO | 5280 | 5128 |  | IN | 1165
1306 | 3 | Enamel Rollar | 30 | NO | 1200 | 5128 |  | IN | 933
1307 | 4 | EmerySheet (150 No ) | 10 | Packet | 5700 | 5128 |  | IN | 527
1308 | 5 | EmerySheet (180 No) | 10 | Packet | 5400 | 5128 |  | IN | 528
1309 | 1 | Tube light set | 25 | NO | 5750 | 5129 |  | IN | 757
1311 | 2 | Axe saw blade | 100 | NO | 500 | 5129 |  | IN | 764
1312 | 3 | Solution [PVC] (100 ml ) | 30 | NO | 750 | 5129 |  | IN | 645
1313 | 4 | Pipe [PVC] 1" | 200 | NO | 10800 | 5129 |  | IN | 734
1314 | 5 | Bend [PVC] 3/4" | 100 | NO | 500 | 5129 |  | IN | 738
1315 | 6 | Junction box (Deep) 1" 3 way | 50 | NO | 500 | 5129 |  | IN | 750
1316 | 7 | Junction box 3/4" 3 way | 50 | NO | 500 | 5129 |  | IN | 744
1317 | 1 | Elbow [PVC] (4") ¦¦ (110 mm) | 30 | NO | 2760 | 5130 |  | IN | 1213
1324 | 2 | Reducer [PVC] (2 1/2 X 1 1/2") ¦¦ (75 mm X 50 mm) | 20 | NO | 640 | 5130 |  | IN | 926
1393 | 8 | Metal box 2 model | 25 | NO | 675 | 5129 |  | IN | 781
1394 | 9 | Metal box 3 model | 65 | NO | 2275 | 5129 |  | IN | 782
1395 | 10 | Metal box 4 model | 37 | NO | 1554 | 5129 |  | IN | 783
1396 | 11 | Metal box 6 model | 40 | NO | 2320 | 5129 |  | IN | 785
1397 | 12 | Metal box 8 model | 70 | NO | 5390 | 5129 |  | IN | 786
1398 | 13 | Metal box 12 model | 40 | NO | 3680 | 5129 |  | IN | 788
1399 | 14 | D.B. Box 4 way (40 A) [SEI] | 10 | NO | 15600 | 5129 |  | IN | 2482
1400 | 15 | Wood box 8 x 4 | 8 | NO | 288 | 5129 |  | IN | 774
1401 | 16 | Wood box 8 x 6 | 3 | NO | 126 | 5129 |  | IN | 775
1402 | 17 | Wood box 10 x 6 | 3 | NO | 165 | 5129 |  | IN | 776
1403 | 18 | Isolator 40A (2 way) | 2 | NO | 460 | 5129 |  | IN | 878
1404 | 19 | Transport | 0 | FreightCharge | 800 | 5129 |  | IN | 1106
1407 | 6 | Transport | 0 | FreightCharge | 500 | 5128 |  | IN | 1075
1408 | 1 | Door Closer | 2 | NO | 1440 | 5137 |  | IN | 2460
1409 | 2 | Handle 5" | 12 | NO | 210 | 5137 |  | IN | 500
1415 | 1 | Elbow [CPVC] (3/4 x 1/2) [Brass Thread] | 50 | NO | 1880 | 5144 |  | IN | 2470
1416 | 2 | Tee [CPVC] (3/4 x 1/2) [Brass Thread] | 20 | NO | 920 | 5144 |  | IN | 2471
1417 | 3 | MTA [CPVC] (3/4" ) | 50 | NO | 580 | 5144 |  | IN | 691
1418 | 4 | MTA [CPVC] (3/4" X 1/2") [Brass R] | 20 | NO | 1296 | 5144 |  | IN | 2488
1419 | 5 | MTA [CPVC] (3/4" X 1/2") [Reducer] | 10 | NO | 159 | 5144 |  | IN | 2489
1420 | 6 | Coupling (CPVC) (3/4") | 50 | NO | 390 | 5144 |  | IN | 1121
1421 | 7 | Wall Mixer Three in One Adaptor (3/4") [CPVC] | 10 | NO | 2020 | 5144 |  | IN | 2490
1422 | 8 | Tax ( 5%) | 0 | Percentage | 362 | 5144 |  | IN | 940
1423 | 1 | FTA [PVC] (1 1/4" ) | 10 | NO | 94 | 5145 |  | IN | 562
1424 | 2 | Reducer Bush [PVC] (1 1/4 X 1) ¦¦ (40 X 32 mm) | 10 | NO | 40 | 5145 |  | IN | 2496
1425 | 3 | Elbow [PVC] ( 1") ¦¦ (32 mm) | 50 | NO | 350 | 5145 |  | IN | 681
1426 | 4 | FTA [PVC] (1" ) | 20 | NO | 92 | 5145 |  | IN | 561
1427 | 5 | FTA [PVC] (1 X 3/4 ) ¦¦ (32 X 25 mm) | 20 | NO | 92 | 5145 |  | IN | 1017
1428 | 6 | Bend [PVC] ¦¦ (32 mm) (15 kg) | 5 | NO | 80.5 | 5145 |  | IN | 2497
1429 | 7 | Elbow (1 x 1/2) [Threaded] | 20 | NO | 400 | 5145 |  | IN | 2472
1430 | 8 | Elbow (1 x 3/4) [Pasted] | 10 | NO | 160 | 5145 |  | IN | 2491
1431 | 9 | Tee [Reducing] (32 X 25) | 10 | NO | 202 | 5145 |  | IN | 2493
1432 | 10 | Elbow [PVC] (3/4") (25mm) | 20 | NO | 102 | 5145 |  | IN | 2344
1433 | 11 | Elbow [Reducing] (25 X 20") | 10 | NO | 95 | 5145 |  | IN | 2495
1434 | 12 | Tax ( 5%) | 0 | Percentage | 85.5 | 5145 |  | IN | 940
1435 | 1 | Reducer Bush [PVC] (2 X 1) ¦¦ (63 X 32 mm) | 40 | NO | 912 | 5148 |  | IN | 2407
1436 | 2 | Tee [PVC] ( 2 x 1) ¦¦ (63 x 32 mm) | 10 | NO | 430 | 5148 |  | IN | 685
1437 | 3 | Air Cowl [SWR] (2") [63mm] | 10 | NO | 67 | 5148 |  | IN | 2463
1438 | 4 | Ball Valve (1 1/2") ¦¦ (50 mm) [Plain] | 10 | NO | 2200 | 5148 |  | IN | 2500
1439 | 5 | Elbow [PVC] (1 1/2") ¦¦ (50 mm) | 30 | NO | 621 | 5148 |  | IN | 644
1440 | 6 | Air Cowl [SWR] (1 1/2") ¦¦ (50 mm) | 20 | NO | 180 | 5148 |  | IN | 1022
1441 | 7 | Elbow [SWR] ( 1 1/2") ¦¦ (50 mm) [Door Bend] | 10 | NO | 226 | 5148 |  | IN | 1020
1442 | 8 | Reducer [PVC] (1 1/2 X 1) ¦¦ (50 X 32 mm) | 10 | NO | 100 | 5148 |  | IN | 2499
1443 | 9 | Reducer Bush [PVC] (1 1/2 X 1) ¦¦ (50 X 32 mm) | 10 | NO | 90 | 5148 |  | IN | 1699
1444 | 10 | Ball Valve (1 1/2") ¦¦ (50 mm) [Plain] | 10 | NO | 1550 | 5148 |  | IN | 2500
1445 | 11 | FTA [PVC] (1 1/2") [50mm] | 5 | NO | 59.5 | 5148 |  | IN | 2501
1446 | 12 | MTA [PVC] (1 1/2") [50mm] | 10 | NO | 108 | 5148 |  | IN | 2502
1447 | 13 | Coupling [PVC] (1 1/4") [40mm] | 20 | NO | 122 | 5148 |  | IN | 2504
1448 | 14 | MTA [PVC] (1 1/4") [40mm] | 10 | NO | 67 | 5148 |  | IN | 2505
1449 | 15 | Tee [PVC] (1 1/4") [40mm] | 20 | NO | 284 | 5148 |  | IN | 2503
1450 | 16 | Tax ( 5%) | 0 |  | 350.5 | 5148 |  | IN | 940
1451 | 1 | Elbow [PVC] (4") ¦¦ (110 mm) | 20 | NO | 1840 | 5149 |  | IN | 1213
1452 | 2 | Tee [PVC] (4" ) ¦¦ (110 mm) | 10 | NO | 1274 | 5149 |  | IN | 1154
1453 | 3 | Tee [SWR] (4" ) ¦¦ (110 mm) (Door) | 15 | NO | 1674 | 5149 |  | IN | 1011
1454 | 4 | Bend [SWR] (4") [110mm Shoe] | 5 | NO | 243 | 5149 |  | IN | 2506
1455 | 5 | Air Cowl [SWR] (110 mm) ¦¦ (4") | 20 | NO | 274 | 5149 |  | IN | 665
1456 | 6 | Reducer [PVC] (4 X 2 ) ¦¦ (110 X 63 mm) | 10 | NO | 435 | 5149 |  | IN | 2507
1457 | 7 | Reducer [PVC] (2 1/2 X 1 1/2") ¦¦ (110 X 50 mm) | 10 | NO | 530 | 5149 |  | IN | 2508
1458 | 8 | Reducer [PVC] (2 1/2 X 1 1/2") ¦¦ (75 mm X 50 mm) | 20 | NO | 420 | 5149 |  | IN | 926
1460 | 9 | Bend (2 1/2") ¦¦ (75 mm) [Door] | 20 | NO | 994 | 5149 |  | IN | 1162
1461 | 10 | Tee [PVC] (2 1/2" X 1 1/2") [75 X 50] | 10 | NO | 468 | 5149 |  | IN | 2462
1462 | 11 | Tee [PVC] (2 1/2") [75mm] | 20 | NO | 922 | 5149 |  | IN | 1153
1463 | 12 | Air Cowl [SWR] (2 1/2") ¦¦ (75 mm) | 20 | NO | 170 | 5149 |  | IN | 671
1464 | 13 | Reducer Bush [PVC] (2 1/2 X 1 1/2) ¦¦ (75 X 50 mm) | 40 | NO | 1040 | 5149 |  | IN | 2509
1465 | 14 | Tee [PVC] (2") ¦¦ (63 mm) | 10 | NO | 315 | 5149 |  | IN | 2510
1466 | 15 | End Cap [PVC] (2") [63mm] | 10 | NO | 186 | 5149 |  | IN | 708
1467 | 16 | Delivery Charge | 0 | FreightCharge | 104 | 5149 |  | IN | 939
1468 | 17 | Tax ( 5%) | 0 |  | 544 | 5149 |  | IN | 940
1478 | 1 | EB payment | 0 | PowerUnit | 5638 | 5272 |  | IN | 1544
1511 | 1 | Metal box 2 model | 40 | NO | 1080 | 5442 |  | IN | 781
1512 | 2 | Metal box 3 model | 60 | NO | 2280 | 5442 |  | IN | 782
1513 | 3 | Metal box 4 model | 15 | NO | 705 | 5442 |  | IN | 783
1514 | 4 | Metal box 6 model | 25 | NO | 1575 | 5442 |  | IN | 785
1515 | 5 | Metal box 8 model | 20 | NO | 1640 | 5442 |  | IN | 786
1516 | 6 | Metal box 9 model | 5 | NO | 600 | 5442 |  | IN | 948
1517 | 7 | Pipe [PVC] 1" | 50 | NO | 2900 | 5442 |  | IN | 734
1518 | 8 | Junction box 1" 3 way | 200 | NO | 2400 | 5442 |  | IN | 742
1519 | 9 | Bend [PVC] 3/4" | 100 | NO | 550 | 5442 |  | IN | 738
1520 | 10 | Wood box 8 x 6 | 10 | NO | 350 | 5442 |  | IN | 775
1521 | 11 | Wood box 10 x 6 | 5 | NO | 225 | 5442 |  | IN | 776
1522 | 12 | Wood box 8 x 4 | 6 | NO | 192 | 5442 |  | IN | 774
1523 | 13 | Switch 5A (Legrand) | 420 | NO | 16380 | 5442 |  | IN | 2643
1524 | 14 | Socket 5A Legrand | 180 | NO | 11160 | 5442 |  | IN | 1975
1525 | 15 | Switch 15A | 60 | NO | 4560 | 5442 |  | IN | 1935
1526 | 16 | Socket 15 A | 60 | NO | 5880 | 5442 |  | IN | 1936
1527 | 17 | Switch 5A 2 way | 80 | NO | 4480 | 5442 |  | IN | 1937
1528 | 1 | Fan regulator (1 model) | 40 | NO | 6920 | 5448 |  | IN | 809
1529 | 2 | Switch A/C (2 pole) (32 Ams) | 10 | NO | 1730 | 5448 |  | IN | 1032
1530 | 3 | North West Plate ( 2 Model) | 15 | NO | 1050 | 5448 |  | IN | 1037
1532 | 4 | North West Plate A/C Socket | 11 | NO | 2090 | 5448 |  | IN | 2644
1533 | 5 | Foot Lamp Plate (3W Led) (3 Model) | 14 | NO | 3612 | 5448 |  | IN | 951
1537 | 6 | North West Plate A/C Top | 21 | NO | 3045 | 5448 |  | IN | 2645
1538 | 7 | Bell switch | 11 | NO | 638 | 5448 |  | IN | 812
1539 | 8 | Telephone socket | 3 | NO | 156 | 5448 |  | IN | 813
1540 | 9 | Metal plate 1 model | 10 | NO | 310 | 5448 |  | IN | 817
1541 | 10 | Metal plate 4 model | 40 | NO | 1800 | 5448 |  | IN | 820
1542 | 11 | Metal plate 6 model | 20 | NO | 1160 | 5448 |  | IN | 821
1543 | 12 | Metal box 8 model | 60 | NO | 4500 | 5448 |  | IN | 786
1544 | 13 | Metal plate 12 model | 15 | NO | 1620 | 5448 |  | IN | 823
1545 | 14 | Angle holder | 80 | NO | 2400 | 5448 |  | IN | 846
1546 | 15 | Ceiling Hose | 60 | NO | 1380 | 5448 |  | IN | 844
1547 | 16 | Round Sheet [PVC] | 300 | NO | 900 | 5448 |  | IN | 2649
1548 | 1 | Cable Wire (35 sq. mm) (4 Core) | 55 | Meter | 7920 | 5467 |  | IN | 947
1549 | 2 | Punal Pipe (5 feet) | 2 | NO | 700 | 5467 |  | IN | 1224
1550 | 3 | Copper wire (8kg) | 10 | Meter | 700 | 5467 |  | IN | 859
1551 | 4 | Iylan sheet 6 x 4 | 10 | NO | 190 | 5467 |  | IN | 826
1552 | 5 | Iylan sheet 10 x 6 | 5 | NO | 240 | 5467 |  | IN | 829
1553 | 6 | Plug Wood (6mm) [PVC] (Small) | 5 | Packet | 45 | 5467 |  | IN | 2650
1554 | 7 | Rotatar Switch 40 A | 30 | NO | 13500 | 5467 |  | IN | 1278
1555 | 8 | Isolator 4 pole (40 A) | 10 | NO | 5700 | 5467 |  | IN | 1279
1556 | 9 | MCB (25 A) | 20 | NO | 1980 | 5467 |  | IN | 868
1557 | 10 | MCB (20 A) | 45 | NO | 4455 | 5467 |  | IN | 1034
1558 | 11 | MCB (16 A) | 55 | NO | 5445 | 5467 |  | IN | 1280
1559 | 12 | Bulcat Fittings | 5 | NO | 650 | 5467 |  | IN | 2651
1560 | 13 | Gate Light | 2 | NO | 900 | 5467 |  | IN | 1041
1561 | 14 | CFL Bulb (23 W) | 14 | NO | 2520 | 5467 |  | IN | 2652
1562 | 15 | Transport | 0 | FreightCharge | 500 | 5467 |  | IN | 1106
1563 | 17 | Transport | 0 | FreightCharge | 500 | 5448 |  | IN | 1106
1564 | 18 | Transport | 0 | FreightCharge | 500 | 5442 |  | IN | 1106
1565 | 1 | Wall Cutter Blade 5" | 50 | NO | 6300 | 5468 |  | IN | 2654
1566 | 1 | Fevicol | 20 | KG | 1960 | 5469 |  | IN | 472
1567 | 2 | Main Door Lock (Archis Spl 101 SN/C P8" M Hand W/Lock ) | 11 | NO | 28500 | 5469 |  | IN | 1572
1568 | 1 | White Waste | 50 | KG | 1760 | 5470 |  | IN | 525
1569 | 3 | Heal (SS) (5") | 160 | NO | 6080 | 5469 |  | IN | 1429
1570 | 4 | Tower Bolt [Stainless steel] ( 4" ) | 130 | NO | 3770 | 5469 |  | IN | 1292
1571 | 5 | Handle Hook [5"] (SS) | 48 | NO | 648 | 5469 |  | IN | 1576
1572 | 6 | Tower Bolt [Stainless steel] ( 6" ) | 110 | NO | 7040 | 5469 |  | IN | 498
1573 | 7 | Handle 5" | 80 | NO | 1760 | 5469 |  | IN | 500
1574 | 8 | Handle 4" | 40 | NO | 1280 | 5469 |  | IN | 2663
1575 | 9 | Star Screw (1 1/2") [White] | 4 | Box | 1240 | 5469 |  | IN | 2664
1576 | 10 | Star Screw (3/4") [White] | 2 | Box | 520 | 5469 |  | IN | 1641
1577 | 11 | Door Magnet | 40 | NO | 1480 | 5469 |  | IN | 935
1578 | 12 | All Drop-Heavy (SS Finishing - Aluminium) [ 8" ] | 10 | NO | 1400 | 5469 |  | IN | 1579
1579 | 13 | Roll EmerySheet (80 No) | 50 | Meter | 1650 | 5469 |  | IN | 531
1580 | 14 | Star Screw (1 1/2" ) [Black] | 1000 | NO | 215 | 5469 |  | IN | 1643
1581 | 15 | Star Screw (3" ) [Black] | 100 | NO | 190 | 5469 |  | IN | 1647
1582 | 16 | Star Screw (2" ) [Black] | 100 | NO | 190 | 5469 |  | IN | 2665
1583 | 1 | Solution Q bond [1L] | 10 | NO | 2000 | 5498 |  | IN | 2161
1584 | 2 | Tax (14.5%) | 0 |  | 290 | 5498 |  | IN | 942
1585 | 1 | Pipe 15kg [PVC] (1") | 15 | Length | 4383 | 5499 |  | IN | 680
1586 | 2 | Pipe 15kg [PVC] (1 1/2") ¦¦ (50 mm) | 10 | Length | 5016 | 5499 |  | IN | 632
1587 | 3 | Pipe 4kg [PVC] (4") ¦¦ (110 mm) | 5 | Length | 4035 | 5499 |  | IN | 660
1588 | 4 | FTA [PVC] (1 X 3/4 ) ¦¦ (32 X 25 mm) | 10 | NO | 46 | 5499 |  | IN | 1017
1589 | 5 | Tee [PVC] ( 1 1/2 x 1) ¦¦ (50 x 32 mm) | 10 | NO | 358 | 5499 |  | IN | 1016
1590 | 6 | Delivery Charge | 0 | FreightCharge | 120 | 5499 |  | IN | 939
1591 | 7 | Tax ( 5%) | 0 | Percentage | 408 | 5499 |  | IN | 940
1612 | 1 | Advertisement | 0 | AdvCharge | 100000 | 5618 |  | IN | 1469
1617 | 17 | Transport | 0 | FreightCharge | 600 | 5469 |  | IN | 1583
1620 | 1 | Pipe [CPVC] (3/4" - 5 Meter) | 26 | Length | 9074 | 5695 |  | IN | 634
1621 | 2 | Pipe 6kg [PVC] (2 1/2" ) ¦¦ (75 mm) | 6 | Length | 3250.8 | 5695 |  | IN | 631
1622 | 3 | Pipe 6kg [PVC] (4") ¦¦ (110 mm) | 3 | Length | 3391.2 | 5695 |  | IN | 630
1623 | 4 | Pipe 15kg [PVC] (1 1/2") ¦¦ (50 mm) | 5 | Length | 2424 | 5695 |  | IN | 632
1624 | 1 | Sponge | 24 | Dozen | 2160 | 5697 |  | IN | 1173
1625 | 5 | Drop ( 2 1/2") ¦¦ (75 mm) (4 way) | 10 | NO | 925 | 5695 |  | IN | 922
1626 | 6 | Bend [PVC] (1 1/2") ¦¦ (50 mm) (15 kg) | 20 | NO | 730 | 5695 |  | IN | 1700
1627 | 7 | Elbow [CPVC] (3/4 x 1/2) [Brass Thread] | 50 | NO | 1900 | 5695 |  | IN | 2470
1628 | 8 | Elbow [PVC] (4") ¦¦ (110 mm) | 20 | NO | 1794 | 5695 |  | IN | 1213
1629 | 9 | Elbow [PVC] ( 1") ¦¦ (32 mm) | 200 | NO | 1360 | 5695 |  | IN | 681
1630 | 10 | Tee [PVC] (1") ¦¦ (32 mm) | 100 | NO | 900 | 5695 |  | IN | 682
1631 | 1 | Roll Emery (50 No ) | 1 | Roll | 2500 | 5698 |  | IN | 2698
1632 | 11 | MTA [PVC] (1") ¦¦ (32 mm) | 100 | NO | 440 | 5695 |  | IN | 566
1633 | 2 | Thinner [5 ltr] (sheelack) | 16 | Tin | 8720 | 5698 |  | IN | 516
1634 | 12 | Coupling [PVC] (1") ¦¦ (32 mm) | 50 | NO | 215 | 5695 |  | IN | 700
1635 | 13 | FTA [PVC] (1 X 3/4 ) ¦¦ (32 X 25 mm) | 50 | NO | 225 | 5695 |  | IN | 1017
1636 | 3 | Clear Varnish | 20 | Litre | 3700 | 5698 |  | IN | 523
1637 | 4 | Wall Rollar [ with Handle] | 10 | NO | 1050 | 5698 |  | IN | 1527
1638 | 5 | Wall Rollar | 60 | NO | 4200 | 5698 |  | IN | 932
1639 | 14 | Ball Valve (1" ) [PVC] | 20 | NO | 2660 | 5695 |  | IN | 620
1640 | 6 | Brush (4") | 24 | NO | 4996 | 5698 |  | IN | 1165
1641 | 15 | Bend [PVC] (2 1/2") [6 kg] | 10 | NO | 516 | 5695 |  | IN | 2699
1642 | 1 | Elbow [CPVC] ( 3/4") | 100 | NO | 990 | 5699 |  | IN | 635
1643 | 2 | Tee [CPVC] (3/4") | 100 | NO | 1610 | 5699 |  | IN | 918
1644 | 3 | Tax ( 5%) | 0 |  | 127 | 5699 |  | IN | 940
1646 | 16 | Tax ( 5%) | 0 |  | 872 | 5695 |  | IN | 940
1647 | 17 | Delivery Charge | 0 | FreightCharge | 153 | 5695 |  | IN | 939
1649 | 4 | Discount | 0 | FreightCharge | 52 | 5699 |  | IN | 1571
1650 | 1 | CFL bulb | 20 | NO | 3000 | 5701 |  | IN | 815
1651 | 2 | Bulcat Fittings | 10 | NO | 900 | 5701 |  | IN | 2651
1668 | 1 | Fisher Bold 6" | 50 | NO | 200 | 5768 |  | IN | 2087
1669 | 1 | CFL Bulb (23 W) | 12 | NO | 2220 | 5769 |  | IN | 2652
1670 | 1 | Angle Valve (Jade) (G0253A1) | 46 | NO | 23501.4 | 5781 |  | IN | 1959
1671 | 2 | Sink Cock [JD] (G0221A1) | 8 | NO | 7336 | 5781 |  | IN | 1962
1672 | 3 | Health Faucet (Slimeline) (T9940A1) | 2 | NO | 851.5 | 5781 |  | IN | 1960
1673 | 4 | Bib Cock (JD) [G0204A1] | 3 | NO | 1572 | 5781 |  | IN | 1963
1674 | 5 | Tax (14.5%) | 0 |  | 5815.35 | 5781 |  | IN | 942
1675 | 1 | Wall Cutting Machine | 1 | NO | 2650 | 5785 |  | IN | 2706
1687 | 1 | Angle holder | 20 | NO | 600 | 5910 |  | IN | 846
1688 | 2 | Ceiling Hose | 20 | NO | 460 | 5910 |  | IN | 844
1689 | 3 | Foot Lamp Plate (3W Led) (3 Model) | 5 | NO | 1290 | 5910 |  | IN | 951
1690 | 4 | Isolator 4 pole (63 A) | 1 | NO | 595 | 5910 |  | IN | 865
1691 | 5 | MCB (16 A) | 12 | NO | 1188 | 5910 |  | IN | 1280
1692 | 6 | MCB (20 A) | 12 | NO | 1188 | 5910 |  | IN | 1034
1693 | 7 | MCB (6 A) | 5 | NO | 495 | 5910 |  | IN | 855
1694 | 8 | Metal plate 12 model | 5 | NO | 540 | 5910 |  | IN | 823
1695 | 9 | Metal plate 4 model | 10 | NO | 450 | 5910 |  | IN | 820
1697 | 10 | Metal plate 6 model | 20 | NO | 1160 | 5910 |  | IN | 821
1698 | 11 | Metal plate 8 model | 20 | NO | 1500 | 5910 |  | IN | 822
1699 | 12 | North West Plate ( 2 Model) | 6 | NO | 420 | 5910 |  | IN | 1037
1700 | 13 | Rotatar Switch 63 A | 3 | NO | 1725 | 5910 |  | IN | 864
1701 | 14 | Plain Sheet [Ivory] (10 X 6) | 10 | NO | 480 | 5910 |  | IN | 1618
1702 | 15 | North West Socket (25A) | 6 | NO | 1140 | 5910 |  | IN | 2720
1703 | 16 | Socket 5A | 60 | NO | 3720 | 5910 |  | IN | 1934
1704 | 17 | Switch 6A 1 way | 100 | NO | 3900 | 5910 |  | IN | 801
1705 | 18 | Switch 6A 2 way | 10 | NO | 560 | 5910 |  | IN | 803
1706 | 19 | Switch with indicator 32A | 6 | NO | 1038 | 5910 |  | IN | 2721
1707 | 20 | Telephone socket | 10 | NO | 520 | 5910 |  | IN | 813
1708 | 21 | Transport | 0 | FreightCharge | 800 | 5910 |  | IN | 1106
1724 | 1 | Odonil | 1 | NO | 114 | 5983 |  | IN | 2728
1725 | 2 | Acid | 0.5 | Litre | 36.5 | 5983 |  | IN | 2116
1726 | 3 | Lizol | 1 | NO | 28.5 | 5983 |  | IN | 2711
1727 | 4 | Odon Royol | 100 | Grams | 30 | 5983 |  | IN | 2729
1734 | 1 | Broom stick | 30 | NO | 1890 | 6107 |  | IN | 1190
1735 | 2 | Broom Stick( Coconut ) | 30 | NO | 750 | 6107 |  | IN | 1191
1736 | 3 | Dr.Fixit [1 Litre] | 15 | NO | 1800 | 6107 |  | IN | 1596
1737 | 1 | White Waste | 50 | KG | 1700 | 6108 |  | IN | 525
1738 | 1 | EmerySheet (180 No) | 10 | Packet | 5400 | 6109 |  | IN | 528
1739 | 2 | EmerySheet (80 No ) [50 mtr] | 1 | Packet | 1400 | 6109 |  | IN | 1440
1740 | 3 | Patty Thagadu with handle (8") | 48 | NO | 1920 | 6109 |  | IN | 508
1741 | 4 | Patty Thagadu with handle (10") | 48 | NO | 2400 | 6109 |  | IN | 510
1742 | 5 | Kurumal Thagadu | 48 | NO | 1440 | 6109 |  | IN | 515
1743 | 6 | Thinner [5 ltr] (sheelack) | 12 | Tin | 6540 | 6109 |  | IN | 516
1744 | 1 | Connection Tube (1 1/2 ") | 60 | NO | 3420 | 6110 |  | IN | 1735
1745 | 2 | Waste Coupling (1 1/4") | 30 | NO | 1440 | 6110 |  | IN | 1534
1746 | 3 | Waste Ose (1 1/4") | 40 | NO | 520 | 6110 |  | IN | 1533
1747 | 4 | Ext. Nipple (1 1/2") | 40 | NO | 1488 | 6110 |  | IN | 728
1748 | 1 | Elbow [CPVC] (3/4 x 1/2) [Brass Thread] | 50 | NO | 1900 | 6111 |  | IN | 2470
1749 | 1 | Advertisement | 0 | AdvCharge | 3250 | 6112 |  | IN | 1469
1754 | 1 | Advertisement | 0 | AdvCharge | 154869 | 6127 |  | IN | 1469
1755 | 1 | Wall Mixer Two in One | 6 | NO | 13392 | 6129 |  | IN | 2754
1756 | 2 | Spout [Crust Bath ] (G3127A1) | 12 | NO | 7812 | 6129 |  | IN | 1957
1757 | 3 | Pillar Cock (JD) (G0202A1) | 35 | NO | 17360 | 6129 |  | IN | 1958
1758 | 4 | Sink Cock [JD] (G0221A1) | 27 | NO | 23436 | 6129 |  | IN | 1962
1760 | 5 | Shower with Arm and Flange (Single Flow) [T9984A1] | 27 | NO | 16740 | 6129 |  | IN | 1961
1761 | 6 | Health Faucet (Slimeline) (T9940A1) | 29 | NO | 11687 | 6129 |  | IN | 1960
1762 | 7 | Wash Basin [Tapti] (450 X 325 mm) (C0490) | 9 | NO | 5796 | 6129 |  | IN | 1955
1763 | 8 | Wash Basin (12 x18) | 5 | NO | 3220 | 6129 |  | IN | 1706
1764 | 9 | Bib Cock (JD) [G0204A1] | 9 | NO | 4464 | 6129 |  | IN | 1963
1765 | 10 | Washing Machine Tap | 20 | NO | 11000 | 6129 |  | IN | 2755
1766 | 11 | Flush Tank White | 2 | NO | 1700 | 6129 |  | IN | 2758
1767 | 12 | Cascade Coupled Closet (Floor mount) [C0232] | 11 | NO | 41118 | 6129 |  | IN | 1950
1768 | 13 | Cistern Set White (F/M) C0765 | 11 | NO | 28336 | 6129 |  | IN | 2756
1769 | 14 | Seat Cover and Flush Fittings (C8300) | 11 | NO | 13987.6 | 6129 |  | IN | 1952
1770 | 15 | Cascade Wall Hung [C0208] | 4 | NO | 17920 | 6129 |  | IN | 1951
1771 | 16 | Cistern Set White (W/H) C0771 | 4 | NO | 9968 | 6129 |  | IN | 2757
1772 | 17 | Seat Cover and Flush Fittings (C8300) | 4 | NO | 5086.4 | 6129 |  | IN | 1952
1773 | 18 | Tax (14.5%) | 0 |  | 33788 | 6129 |  | IN | 942
1774 | 19 | Transport | 0 | FreightCharge | 3189 | 6129 |  | IN | 1056
1790 | 1 | Plain Sheet [Ivory] (12 X 6) | 15 | NO | 870 | 6168 |  | IN | 1615
1791 | 2 | Plain Sheet [Ivory] (15 X 6) | 10 | NO | 800 | 6168 |  | IN | 1995
1792 | 3 | Plain Sheet [Ivory] (10 X 4) | 20 | NO | 680 | 6168 |  | IN | 1617
1793 | 4 | Plain Sheet [Ivory] (6 X 4) | 20 | NO | 380 | 6168 |  | IN | 1623
1794 | 5 | CFL Bulb (23 W) | 40 | NO | 7600 | 6168 |  | IN | 2652
1795 | 6 | Pipe [PVC] 1" | 50 | NO | 2900 | 6168 |  | IN | 734
1796 | 7 | Pipe [PVC] 3/4" | 100 | NO | 3900 | 6168 |  | IN | 737
1797 | 8 | Junction box (Deep) 1" 3 way | 100 | NO | 1200 | 6168 |  | IN | 750
1798 | 9 | Junction box (Deep) 1" 1 way | 100 | NO | 1200 | 6168 |  | IN | 748
1799 | 10 | Junction box (Deep) 3/4" 3 way | 100 | NO | 1100 | 6168 |  | IN | 752
1800 | 11 | Plug Top (15 Ams) | 20 | NO | 1100 | 6168 |  | IN | 1040
1801 | 12 | Tube light set | 30 | NO | 7200 | 6168 |  | IN | 757
1802 | 13 | DB Indicators (Green) | 10 | NO | 400 | 6168 |  | IN | 2762
1803 | 14 | DB Indicators (Yellow) | 10 | NO | 400 | 6168 |  | IN | 2763
1804 | 15 | DB Indicators (Red) | 10 | NO | 400 | 6168 |  | IN | 2765
1805 | 16 | DB Indicators (Blue) | 10 | NO | 400 | 6168 |  | IN | 2766
1806 | 17 | Transport | 0 | FreightCharge | 1000 | 6168 |  | IN | 1106
1807 | 1 | Fan [Crompton ] (48" CF RVR HS BR 1480) W/O Regulator | 5 | NO | 6450 | 6169 |  | IN | 1929
1808 | 1 | Piano Heal SS | 1 | NO | 140 | 6173 |  | IN | 2769
1809 | 2 | Door Stopper (SS) | 1 | NO | 120 | 6173 |  | IN | 2768
1810 | 3 | Sticker | 0 | Payment | 40 | 6173 |  | IN | 2767
1811 | 4 | Feviquik | 1 | NO | 38 | 6173 |  | IN | 2770
1812 | 5 | Transport | 0 | FreightCharge | 650 | 6173 |  | IN | 1583
1813 | 6 | BedRoom Door | 2 | NO | 6300 | 6173 |  | IN | 1888
1814 | 7 | Service Door | 1 | NO | 1860 | 6173 |  | IN | 2771
1815 | 8 | All Drop-Heavy (SS Finishing - Aluminium) [ 8" ] | 1 | NO | 135 | 6173 |  | IN | 1579
1816 | 9 | Screw (1 1/4") | 1 | Box | 232 | 6173 |  | IN | 1296
1817 | 10 | Bed Room Lock | 2 | NO | 1500 | 6173 |  | IN | 491
1818 | 11 | Heal (SS) (4") | 4 | NO | 112 | 6173 |  | IN | 1430
1819 | 12 | Plywood (8 x 4) | 1 | NO | 2496 | 6173 |  | IN | 1654
1820 | 13 | Beeding ( 1 1/2 x 6) [7 feet] | 1 | NO | 36 | 6173 |  | IN | 1691
1821 | 14 | Beeding ( 1x 6) [7 feet] | 8 | NO | 174 | 6173 |  | IN | 1714
1822 | 15 | Beeding ( 1/2 x 1/2) | 30 | Feet | 75 | 6173 |  | IN | 482
1823 | 16 | Pinned Glass (17 7/8 X 11 1/4) | 11 | NO | 900 | 6173 |  | IN | 2109
1824 | 17 | Heal (SS) (5") | 4 | NO | 48 | 6173 |  | IN | 1429
1825 | 18 | Bolt Nut ( 2") | 8 | NO | 32 | 6173 |  | IN | 2772
1826 | 19 | Nail (2" ) | 0.2 | KG | 30 | 6173 |  | IN | 476
1827 | 20 | Fevicol | 175 | Grams | 38 | 6173 |  | IN | 472
1828 | 21 | Handle 6" | 2 | NO | 85 | 6173 |  | IN | 2484
1829 | 22 | Patlock | 1 | NO | 10 | 6173 |  | IN | 1503
1830 | 23 | Handle 3" | 4 | NO | 60 | 6173 |  | IN | 2773
1831 | 24 | Netlon | 2 | Meter | 330 | 6173 |  | IN | 2774
1832 | 25 | Knife | 1 | NO | 5 | 6173 |  | IN | 2775
1833 | 26 | Heal (Brass) (5") | 2 | NO | 60 | 6173 |  | IN | 494
1834 | 27 | Magnet (Glass) | 2 | NO | 30 | 6173 |  | IN | 2776
1835 | 28 | Araldite | 13 | Grams | 48 | 6173 |  | IN | 487
1836 | 29 | Door Stopper | 4 | NO | 300 | 6173 |  | IN | 1580
1837 | 30 | Door Bush | 3 | NO | 90 | 6173 |  | IN | 2777
1838 | 31 | Hook | 1 | NO | 285 | 6173 |  | IN | 2778
1839 | 32 | Labour | 8 | FreightCharge | 6400 | 6173 |  | IN | 1767
1840 | 4 | Transport | 0 | FreightCharge | 165 | 6107 |  | IN | 1287
1842 | 1 | Diverter Upper Trim [G3150A1] (PARRY) | 7 | NO | 4557 | 6182 |  | IN | 1055
1843 | 2 | Diverter (Concealed) [G5051A1] (PARRY) | 1 | NO | 1550 | 6182 |  | IN | 1054
1844 | 3 | Angle Valve (Jade) (G0253A1) | 96 | NO | 46425.6 | 6182 |  | IN | 1959
1845 | 4 | Wash Basin Dark Green (Oxford) | 1 | NO | 1825.9 | 6182 |  | IN | 2781
1846 | 5 | Flush Tank White | 2 | NO | 1550 | 6182 |  | IN | 2758
1847 | 6 | Indian Closet With P Trap | 2 | NO | 2821 | 6182 |  | IN | 1708
1848 | 7 | Cascade Coupled Closet (Floor mount) [C0232] | 1 | NO | 3738 | 6182 |  | IN | 1950
1849 | 8 | Cistern Set White (F/M) C0765 | 1 | NO | 2576 | 6182 |  | IN | 2756
1850 | 9 | Seat Cover and Flush Fittings (C8300) | 1 | NO | 1271.6 | 6182 |  | IN | 1952
1851 | 10 | Cascade Wall Hung [C0208] | 2 | NO | 8960 | 6182 |  | IN | 1951
1852 | 11 | Cistern Set White (W/H) C0771 | 2 | NO | 4984 | 6182 |  | IN | 2757
1854 | 12 | Seat Cover and Flush Fittings (C8300) | 2 | NO | 2543.2 | 6182 |  | IN | 1952
1855 | 13 | Transport | 0 | FreightCharge | 1491 | 6182 |  | IN | 1056
1857 | 14 | Tax (14.5%) | 0 |  | 12006.7 | 6182 |  | IN | 942
1870 | 1 | Wire 1 sq.mm | 10 | Coil | 9600 | 6234 |  | IN | 2325
1871 | 2 | Wire 1.5 sq.mm | 4 | Coil | 5960 | 6234 |  | IN | 945
1872 | 3 | Wire 2.5 sq.mm | 10 | Coil | 24200 | 6234 |  | IN | 946
1873 | 4 | Wire 4 sq.mm | 1 | Coil | 3660 | 6234 |  | IN | 792
1874 | 5 | Telephone wire (90 Meter) | 1 | Coil | 545 | 6234 |  | IN | 2788
1875 | 6 | Speaker Wire (90 meter) | 2 | Coil | 1500 | 6234 |  | IN | 2789
1876 | 7 | Transport | 0 | FreightCharge | 800 | 6234 |  | IN | 1106
1877 | 1 | Pipe 6kg [PVC] (4") ¦¦ (110 mm) | 11 | Length | 12236.4 | 6235 |  | IN | 630
1878 | 2 | Pipe 6kg [PVC] (2 1/2" ) ¦¦ (75 mm) | 13 | Length | 6934.2 | 6235 |  | IN | 631
1879 | 3 | Pipe 15kg [PVC] (1 1/2") ¦¦ (50 mm) | 11 | Length | 5247 | 6235 |  | IN | 632
1880 | 4 | Pipe [CPVC] (3/4" - 5 Meter) | 60 | Length | 21060 | 6235 |  | IN | 634
1881 | 5 | Bend [SWR] (4") [110mm Plain] | 20 | NO | 1302 | 6235 |  | IN | 2791
1882 | 6 | Drop ( 2 1/2") ¦¦ (75 mm) (4 way) | 60 | NO | 5460 | 6235 |  | IN | 922
1883 | 7 | Elbow [PVC] (1 1/2") ¦¦ (50 mm) | 20 | NO | 398 | 6235 |  | IN | 644
1884 | 8 | Elbow [CPVC] ( 3/4") | 250 | NO | 2475 | 6235 |  | IN | 635
1885 | 9 | Tee [CPVC] (3/4") | 50 | NO | 805 | 6235 |  | IN | 918
1886 | 10 | Tax ( 5%) | 0 | Percentage | 1722.4 | 6235 |  | IN | 940
1887 | 11 | Delivery Charge | 0 | FreightCharge | 1806 | 6235 |  | IN | 939
1888 | 12 | Bend [SWR] (4") [75mm Plain] | 10 | NO | 357 | 6235 |  | IN | 2792
1910 | 1 | Pipe 4kg [PVC] (4") ¦¦ (110 mm) | 8 | Length | 6340.8 | 6307 |  | IN | 660
1911 | 2 | Pipe 6kg [PVC] (2 1/2" ) ¦¦ (75 mm) | 7 | Length | 3855.6 | 6307 |  | IN | 631
1912 | 3 | Pipe 10 kg [PVC] (2") ¦¦ (63 mm) | 7 | Length | 4258.8 | 6307 |  | IN | 1004
1913 | 4 | Pipe 15kg [PVC] (1 1/2") ¦¦ (50 mm) | 7 | Length | 3452.4 | 6307 |  | IN | 632
1914 | 5 | Pipe 15kg [PVC] (1 ") ¦¦ (32 mm) | 25 | Length | 7170 | 6307 |  | IN | 1005
1915 | 6 | Elbow [PVC] (4") ¦¦ (110 mm) | 16 | NO | 1478.4 | 6307 |  | IN | 1213
1916 | 7 | Ball Valve (2" ) ¦¦ (63 mm) | 5 | NO | 1800 | 6307 |  | IN | 619
1917 | 8 | Elbow [PVC] (1 1/2") ¦¦ (50 mm) | 20 | NO | 404 | 6307 |  | IN | 644
1918 | 9 | Special Clamp (1") [GI] | 120 | NO | 756 | 6307 |  | IN | 686
1919 | 10 | Ball Valve (1") ¦¦ (32 mm) | 15 | NO | 2100 | 6307 |  | IN | 585
1920 | 11 | Reducer [PVC] (2 1/2 X 1 1/2") ¦¦ (75 mm X 50 mm) | 20 | NO | 420 | 6307 |  | IN | 926
1921 | 12 | Shoe [SWR] Bend (4" ) ¦¦ (110 mm) | 10 | NO | 474 | 6307 |  | IN | 923
1922 | 13 | Solution [CPVC] (118 ml) | 10 | NO | 1330 | 6307 |  | IN | 649
1923 | 14 | Solution [PVC] (1 Litre) | 10 | NO | 1900 | 6307 |  | IN | 647
1924 | 15 | Delivery Charge | 0 | FreightCharge | 808 | 6307 |  | IN | 939
1925 | 16 | Tax ( 5%) | 0 |  | 983.18 | 6307 |  | IN | 940
1926 | 17 | Tax ( 5%) | 0 | Percentage | 468.82 | 6307 |  | IN | 940
1927 | 7 | Transport | 0 | FreightCharge | 585 | 6109 |  | IN | 1075
1946 | 1 | D Water Motor Hose [2"] | 6 | KG | 960 | 6392 |  | IN | 2816
1947 | 1 | Diverter (Concealed) [G5051A1] (PARRY) | 9 | NO | 13950 | 6393 |  | IN | 1054
1948 | 2 | Bib Cock (Two Way) | 1 | NO | 1364 | 6393 |  | IN | 2817
1949 | 3 | Tax (14.5%) | 0 | Percentage | 2221 | 6393 |  | IN | 942
1957 | 1 | Elbow [CPVC] (3/4 x 1/2) [Brass Thread] | 30 | NO | 1140 | 6494 |  | IN | 2470
1958 | 2 | FTA [CPVC] (3/4" x 1/2") | 30 | NO | 1383 | 6494 |  | IN | 653
1961 | 3 | Tee [CPVC] (3/4 x 1/2) [Brass Thread] | 30 | NO | 1392 | 6494 |  | IN | 2471
1962 | 4 | MTA [CPVC] (3/4" X 1/2") [Brass R] | 30 | NO | 1962 | 6494 |  | IN | 2488
1963 | 5 | MTA [CPVC] (3/4" ) | 50 | NO | 585 | 6494 |  | IN | 691
1964 | 6 | Special Clamp (3/4") [GI] | 120 | NO | 696 | 6494 |  | IN | 2120
1965 | 7 | Special Clamp (1 1/4") | 120 | NO | 900 | 6494 |  | IN | 0
1966 | 8 | Elbow [PVC] (1 1/2") ¦¦ (50 mm) | 30 | NO | 612 | 6494 |  | IN | 644
1967 | 9 | Tee [PVC] ( 2 x 1) ¦¦ (63 x 32 mm) | 20 | NO | 840 | 6494 |  | IN | 685
1970 | 10 | Elbow [PVC] (4") ¦¦ (110 mm) | 10 | NO | 934 | 6494 |  | IN | 1213
1977 | 1 | Coupling [GI] ( 1 1/4" ) | 10 | NO | 320 | 6496 |  | IN | 2338
1978 | 2 | Tee [GI] (1" ) | 10 | NO | 420 | 6496 |  | IN | 579
1979 | 3 | Elbow [GI] (1 x 1/2) | 10 | NO | 360 | 6496 |  | IN | 594
1980 | 4 | Tee [GI] (1" X 1/2" ) | 10 | NO | 460 | 6496 |  | IN | 1155
1981 | 5 | Reducer [GI] (1 X 1/2") | 10 | NO | 300 | 6496 |  | IN | 1148
1982 | 6 | Hose Nipple [SS] (1 1/4" ) | 10 | NO | 850 | 6496 |  | IN | 1804
1983 | 7 | Hose Nipple [SS] (1 " ) | 20 | NO | 1500 | 6496 |  | IN | 1497
1984 | 8 | Hose Clip (1" ) [SS] | 20 | NO | 560 | 6496 |  | IN | 1601
1985 | 9 | Hose Nipple (1/2 " ) | 10 | NO | 650 | 6496 |  | IN | 1388
1986 | 10 | Ball Valve [Brass] ( 1/2" ) | 10 | NO | 1300 | 6496 |  | IN | 1805
1987 | 1 | EB payment | 0 | PowerUnit | 5740 | 6497 |  | IN | 1544
1988 | 11 | Elbow [GI] (1/2") | 20 | NO | 420 | 6496 |  | IN | 577
1989 | 12 | Tee [GI] (1/2" ) | 20 | NO | 480 | 6496 |  | IN | 1156
1990 | 13 | Coupling [GI] ( 1/2" ) | 20 | NO | 380 | 6496 |  | IN | 1392
1991 | 14 | Plug [GI] (1") | 10 | NO | 190 | 6496 |  | IN | 1733
1993 | 15 | Wall Cutter Blade 5" | 50 | NO | 6500 | 6496 |  | IN | 2654
1994 | 1 | Clear Varnish | 10 | Litre | 2332 | 6499 |  | IN | 523
1996 | 2 | Matta Gopi (500 g) | 10 | Packet | 160 | 6499 |  | IN | 1410
2000 | 4 | Metal Paste | 5 | KG | 528 | 6499 |  | IN | 1860
2001 | 1 | Chicken Net (3 ft) | 12 | Roll | 1800 | 6501 |  | IN | 1176
2002 | 2 | Dr.Fixit [5 Litre] | 6 | NO | 2885 | 6501 |  | IN | 1595
2003 | 3 | Vasakkal Clamp | 50 | KG | 2100 | 6501 |  | IN | 1178
2004 | 4 | PostBox | 15 | NO | 1275 | 6501 |  | IN | 2697
2005 | 1 | Metal box 9 model | 10 | NO | 1200 | 6502 |  | IN | 948
2006 | 2 | Metal box 3 model | 10 | NO | 380 | 6502 |  | IN | 782
2007 | 3 | Metal box 2 model | 10 | NO | 270 | 6502 |  | IN | 781
2008 | 4 | Switch 15A | 20 | NO | 1520 | 6502 |  | IN | 1935
2009 | 5 | Socket 15 A | 20 | NO | 1960 | 6502 |  | IN | 1936
2010 | 6 | MCB (25 A) | 12 | NO | 1188 | 6502 |  | IN | 868
2011 | 7 | Plug Top (15 Ams) | 20 | NO | 1100 | 6502 |  | IN | 1040
2012 | 8 | Hacksaw blade | 100 | NO | 500 | 6502 |  | IN | 995
2014 | 9 | Wire 2.5 sq.mm | 2 | Coil | 4840 | 6502 |  | IN | 946
2015 | 10 | Wire 4 sq.mm | 2 | Coil | 7320 | 6502 |  | IN | 792
2016 | 1 | Brown Oxide(100 gm) | 24 | NO | 288 | 6503 |  | IN | 1419
2017 | 2 | Black Oxide (100 gm) | 24 | NO | 288 | 6503 |  | IN | 1418
2018 | 1 | Araldite | 2 | KG | 1720 | 6504 |  | IN | 487
2019 | 2 | Round EmerySheet (120 No ) | 100 | NO | 1450 | 6504 |  | IN | 1649
2020 | 3 | Round EmerySheet (100 No ) | 100 | NO | 1450 | 6504 |  | IN | 1648
2021 | 4 | Nail (1 1/2" ) | 5 | KG | 300 | 6504 |  | IN | 1402
2022 | 5 | Fevicol | 40 | KG | 3800 | 6504 |  | IN | 472
2023 | 2 | Offset [CPVC] (3/4") | 20 | NO | 900 | 6111 |  | IN | 654
2024 | 3 | RMTA [CPVC] (3/4" X 1/2") | 40 | NO | 2616 | 6111 |  | IN | 2851
2025 | 4 | Bend [PVC] (1 1/2") ¦¦ (50 mm) (15 kg) | 20 | NO | 730 | 6111 |  | IN | 1700
2026 | 5 | Special Clamp (1 1/4") (GI) | 72 | NO | 540 | 6111 |  | IN | 2339
2027 | 5 | Elbow [PVC] (1 1/4")¦¦ (40 mm) | 50 | NO | 550 | 6111 |  | IN | 1711
2028 | 5 | Solution [CPVC] (118 ml) | 20 | NO | 2660 | 6111 |  | IN | 649
2029 | 5 | Solution [PVC] (1 Litre) | 6 | NO | 1140 | 6111 |  | IN | 647
2030 | 5 | Tax ( 5%) | 0 |  | 354.56 | 6111 |  | IN | 940
2031 | 5 | Tax (14.5%) | 0 |  | 406.44 | 6111 |  | IN | 942
2057 | 1 | Advertisement | 0 | AdvCharge | 160000 | 6620 |  | IN | 1469
2058 | 1 | Advertisement | 0 | AdvCharge | 30000 | 6625 |  | IN | 1469
2072 | 5 | Sump Step Angle | 20 | NO | 1600 | 6501 |  | IN | 2886
2073 | 6 | Nail (1 1/4") | 5 | KG | 300 | 6504 |  | IN | 2887
2075 | 3 | Thinner [3 ltr] (sheelack) | 8 | Litre | 2680 | 6499 |  | IN | 1412
2077 | 6 | Transport | 0 | FreightCharge | 164 | 6501 |  | IN | 1287
2078 | 7 | Transport | 0 | FreightCharge | 280 | 6504 |  | IN | 1583
2079 | 11 | Transport | 0 | FreightCharge | 275 | 6502 |  | IN | 1106
2081 | 16 | Plug [GI] (1/2") | 10 | NO | 110 | 6496 |  | IN | 2890
2082 | 17 | Transport | 0 | FreightCharge | 480 | 6496 |  | IN | 1056
2083 | 18 | Coupling [GI] ( 1" ) | 10 | NO | 280 | 6496 |  | IN | 2889
2085 | 11 | Tee [PVC] ( 2 x 1 1/2 ) ¦¦ (63 x 50 mm) | 10 | NO | 454 | 6494 |  | IN | 2891
2086 | 12 | Tee [SWR] (2 1/2" ) ¦¦ (75 mm) [Plain] | 10 | NO | 456 | 6494 |  | IN | 928
2088 | 13 | Tax ( 5%) | 0 | Percentage | 332 | 6494 |  | IN | 940
2089 | 1 | End Cap [PVC] (4") | 10 | NO | 566 | 6719 |  | IN | 1502
2090 | 2 | Bend [SWR] (4") [110mm Shoe] | 10 | NO | 479 | 6719 |  | IN | 2506
2091 | 3 | Reducer [PVC] (2 1/2 X 2) ¦¦ (75 X 63 mm) | 10 | NO | 220 | 6719 |  | IN | 2893
2092 | 4 | Reducer Bush [PVC] (2 1/2 X 2) ¦¦ (75 X 63 mm) | 10 | NO | 179 | 6719 |  | IN | 2892
2095 | 14 | Delivery Charge | 0 | FreightCharge | 48 | 6494 |  | IN | 939
2098 | 5 | Tax ( 5%) | 0 |  | 42 | 6719 |  | IN | 940
2099 | 5 | Transport | 0 | FreightCharge | 224 | 6499 |  | IN | 1075
2251 | 1 | Bed Room Door Lock (Europa C440 Cylinder Lock) | 27 | NO | 17640 | 7047 |  | IN | 2948
2256 | 1 | Star Screw ( 3/4" ) [Black] | 1000 | NO | 190 | 7101 |  | IN | 1642
2257 | 2 | Star Screw (2" ) [Black] | 500 | NO | 235 | 7101 |  | IN | 2665
2258 | 3 | Star Screw (1 1/2" ) [Black] | 500 | NO | 190 | 7101 |  | IN | 1643
2259 | 4 | Star Screw (1 1/4") [Black] | 920 | NO | 295 | 7101 |  | IN | 2895
2260 | 5 | Star Screw (1") [Black] | 920 | NO | 215 | 7101 |  | IN | 1645
2261 | 6 | Star Screw (3/4") [White] | 330 | NO | 85.8 | 7101 |  | IN | 1641
2274 | 1 | Metal plate 1 model [Legrand] | 2 | NO | 62 | 7173 |  | IN | 1977
2275 | 2 | Metal plate 12 model | 2 | NO | 216 | 7173 |  | IN | 823
2277 | 3 | Switch 6A 1 way | 14 | NO | 546 | 7173 |  | IN | 801
2278 | 4 | Switch A/C (2 pole) (32 Ams) | 2 | NO | 346 | 7173 |  | IN | 1032
2281 | 5 | Fan regulator (1 model) | 4 | NO | 692 | 7173 |  | IN | 809
2283 | 6 | Switch dummy plate | 5 | NO | 72.5 | 7173 |  | IN | 839
2284 | 7 | Telephone socket | 7 | NO | 364 | 7173 |  | IN | 813
2286 | 8 | Foot Lamp Plate (3W Led) (3 Model) | 3 | NO | 900 | 7173 |  | IN | 951
2295 | 1 | Elbow [PVC] (1 1/2") ¦¦ (50 mm) | 30 | NO | 633 | 7199 |  | IN | 644
2296 | 2 | Tee [PVC] (1 1/2") ¦¦ (50 mm) | 20 | NO | 546 | 7199 |  | IN | 931
2297 | 3 | Shoe [SWR] Bend (1 1/2" ) ¦¦ (50 mm) | 20 | NO | 226 | 7199 |  | IN | 925
2298 | 4 | Coupling [PVC] (11/2 " ) ¦¦ (50 mm) | 20 | NO | 192 | 7199 |  | IN | 699
2299 | 5 | End Cap [PVC] (1 1/2") | 20 | NO | 188 | 7199 |  | IN | 1126
2300 | 6 | Tee [PVC] ( 1 1/2 x 1) ¦¦ (50 x 32 mm) | 20 | NO | 716 | 7199 |  | IN | 1016
2301 | 7 | Special clamp (1 1/2") [GI] | 120 | NO | 1080 | 7199 |  | IN | 677
2302 | 8 | FTA [PVC] (1 X 3/4 ) ¦¦ (32 X 25 mm) | 50 | NO | 240 | 7199 |  | IN | 1017
2303 | 9 | End Cap [PVC] (1") ¦¦ (32 mm) | 50 | NO | 180 | 7199 |  | IN | 709
2304 | 10 | Special Clamp (1") [GI] | 120 | NO | 756 | 7199 |  | IN | 686
2305 | 11 | Ball Valve (1") ¦¦ (32 mm) | 10 | NO | 1500 | 7199 |  | IN | 585
2306 | 12 | Elbow [CPVC] ( 3/4") | 100 | NO | 990 | 7199 |  | IN | 635
2307 | 13 | Tee [CPVC] (3/4") | 100 | NO | 1610 | 7199 |  | IN | 918
2308 | 14 | MTA [CPVC] (3/4" ) | 100 | NO | 1170 | 7199 |  | IN | 691
2309 | 15 | Coupling (CPVC) (3/4") | 50 | NO | 395 | 7199 |  | IN | 1121
2310 | 16 | Solution Q bond [1L] | 10 | NO | 1900 | 7199 |  | IN | 2161
2311 | 17 | Solution [CPVC] (118 ml) | 20 | NO | 2660 | 7199 |  | IN | 649
2350 | 1 | Pipe [PVC] 1" | 350 | NO | 20300 | 7242 |  | IN | 734
2351 | 2 | Pipe [PVC] 3/4" | 150 | NO | 5850 | 7242 |  | IN | 737
2352 | 3 | Bend [PVC] 1" | 600 | NO | 3900 | 7242 |  | IN | 735
2353 | 4 | Bend [PVC] 3/4" | 600 | NO | 3300 | 7242 |  | IN | 738
2354 | 5 | Fan box (Deep) 1" [PVC] | 50 | NO | 1900 | 7242 |  | IN | 756
2355 | 6 | Solution [PVC] (100 ml ) | 15 | NO | 450 | 7242 |  | IN | 645
2356 | 7 | Wire 1 sq.mm | 20 | Coil | 19200 | 7242 |  | IN | 790
2357 | 8 | Wire 1.5 sq.mm | 3 | Coil | 4470 | 7242 |  | IN | 945
2358 | 9 | Wire 2.5 sq.mm | 13 | Coil | 31460 | 7242 |  | IN | 946
2359 | 10 | Wire 4 sq.mm | 7 | Coil | 25620 | 7242 |  | IN | 792
2360 | 11 | Telephone wire (90 Meter) | 1 | Coil | 545 | 7242 |  | IN | 2788
2361 | 12 | Television wire | 1 | Coil | 750 | 7242 |  | IN | 798
2362 | 13 | Speaker Wire (90 meter) | 2 | Coil | 1500 | 7242 |  | IN | 2789
2363 | 14 | Transport | 0 | FreightCharge | 1500 | 7242 |  | IN | 1106
2364 | 1 | Pipe 4kg [PVC] (4") ¦¦ (110 mm) | 34 | Length | 27988.8 | 7271 |  | IN | 660
2365 | 2 | Pipe 4kg [PVC] (2 1/2") ¦¦ (75 mm) | 20 | Length | 8088 | 7271 |  | IN | 1003
2366 | 3 | Pipe 6kg [PVC] (2 1/2" ) ¦¦ (75 mm) | 15 | Length | 8577 | 7271 |  | IN | 631
2367 | 4 | Pipe 10 kg [PVC] (2") ¦¦ (63 mm) | 21 | Length | 13255.2 | 7271 |  | IN | 1004
2368 | 5 | Pipe 15kg [PVC] (1 1/2") ¦¦ (50 mm) | 20 | Length | 10236 | 7271 |  | IN | 632
2369 | 6 | Pipe 15kg [PVC] (1 ") ¦¦ (32 mm) | 61 | Length | 18153.6 | 7271 |  | IN | 1005
2370 | 7 | Pipe [CPVC] (3/4" - 5 Meter) | 3 | Length | 1053 | 7271 |  | IN | 634
2371 | 8 | Offset [CPVC] (3/4") | 10 | NO | 450 | 7271 |  | IN | 654
2372 | 9 | Wall Mixer Three in One Adaptor (3/4") [CPVC] | 10 | NO | 2050 | 7271 |  | IN | 2490
2373 | 10 | Elbow [CPVC] (3/4 x 1/2) [Brass Thread] | 20 | NO | 760 | 7271 |  | IN | 2470
2374 | 11 | FTA [CPVC] (3/4" x 1/2") | 20 | NO | 922 | 7271 |  | IN | 653
2375 | 12 | Tee [CPVC] (3/4 x 1/2) [Brass Thread] | 20 | NO | 928 | 7271 |  | IN | 2471
2376 | 13 | MTA [CPVC] (3/4" X 1/2") [Brass Thread] | 20 | NO | 1308 | 7271 |  | IN | 2469
2377 | 14 | Tee [CPVC] (3/4") | 5 | NO | 80.5 | 7271 |  | IN | 918
2378 | 15 | Delivery Charge | 0 | FreightCharge | 1684 | 7271 |  | IN | 939
2379 | 16 | Tax ( 5%) | 0 |  | 2805.9 | 7271 |  | IN | 940
2380 | 1 | Bend [SWR] (4") [110mm Plain] | 35 | NO | 2376.5 | 7272 |  | IN | 2791
2381 | 2 | Bend [SWR] (4") [110mm Door] | 14 | NO | 1169 | 7272 |  | IN | 2969
2382 | 3 | Tee [SWR] (4" ) ¦¦ (110 mm) (Door) | 10 | NO | 1116 | 7272 |  | IN | 1011
2383 | 4 | Tee [SWR] (4" ) ¦¦ (110 mm) (Plain) | 5 | NO | 422 | 7272 |  | IN | 1697
2384 | 5 | Special Clamp (4") [GI] | 180 | NO | 2664 | 7272 |  | IN | 666
2387 | 6 | Bend [SWR] (2 1/2") [75mm Plain] | 40 | NO | 1488 | 7272 |  | IN | 2792
2388 | 7 | Bend (2 1/2") [SWR] (75 mm) [Door] | 20 | NO | 994 | 7272 |  | IN | 1162
2389 | 8 | Tee [SWR] (2 1/2" ) ¦¦ (75 mm) (Door) | 25 | NO | 1395 | 7272 |  | IN | 1010
2390 | 9 | Tee [SWR] (2 1/2" ) ¦¦ (75 mm) [Plain] | 10 | NO | 462 | 7272 |  | IN | 928
2391 | 10 | Air Cowl [SWR] (2 1/2") ¦¦ (75 mm) | 7 | NO | 59.5 | 7272 |  | IN | 671
2392 | 11 | Special Clamp (2 1/2" ) [GI] | 168 | NO | 1948.8 | 7272 |  | IN | 672
2396 | 18 | Gully [PVC] (4") | 3 | NO | 1046.7 | 7199 |  | IN | 1593
2428 | 1 | Square Rod 1/2" | 11 | NO | 6407 | 7363 |  | IN | 2995
2429 | 2 | Loading & Unloading | 0 | FreightCharge | 400 | 7363 |  | IN | 453
2432 | 19 | Tax ( 5%) | 0 |  | 874.8 | 7199 |  | IN | 940
2433 | 20 | Tax (14.5%) | 0 | Percentage | 681.5 | 7199 |  | IN | 942
2525 | 1 | Brush (4") | 24 | NO | 4996 | 7514 |  | IN | 1165
2528 | 2 | Brush (2 1/2" ) | 12 | NO | 1193 | 7514 |  | IN | 1168
2531 | 3 | Brush (1") | 24 | NO | 954 | 7514 |  | IN | 1167
2534 | 4 | Cada Cloth | 60 | Meter | 480 | 7514 |  | IN | 539
2539 | 1 | White Waste | 50 | KG | 1700 | 7520 |  | IN | 525
2542 | 1 | U clamp (1" ) | 12 | NO | 32 | 7523 |  | IN | 3012
2545 | 1 | Wood Polish (sheelack) [ 5 Litre ] | 21 | Tin | 18690 | 7527 |  | IN | 521
2546 | 2 | Thinner [5 ltr] (sheelack) | 20 | Tin | 10700 | 7527 |  | IN | 516
2547 | 3 | Chalk Powder (50 Kg) | 2 | NO | 1500 | 7527 |  | IN | 1432
2548 | 4 | Transport | 0 | FreightCharge | 690 | 7527 |  | IN | 1075
2549 | 1 | Enamel Rollar | 12 | NO | 1100 | 7528 |  | IN | 933
2550 | 2 | Brush(14th no) | 12 | NO | 368 | 7528 |  | IN | 3014
2551 | 3 | Brush(10th no) | 10 | NO | 136 | 7528 |  | IN | 3013
2552 | 1 | Tap roll | 500 | NO | 4500 | 7529 |  | IN | 765
2553 | 2 | U clamp 3/4" [CPVC] | 144 | NO | 120 | 7529 |  | IN | 2989
2554 | 3 | U clamp set 1" | 144 | NO | 150 | 7529 |  | IN | 861
2555 | 4 | Fan Round Sheet Heavy | 50 | NO | 400 | 7529 |  | IN | 954
2556 | 5 | Transport | 0 | FreightCharge | 75 | 7529 |  | IN | 1106
2557 | 1 | Turbent [ 5 Litre ] | 5 | Tin | 1025 | 7530 |  | IN | 517
2558 | 2 | Transport | 0 | FreightCharge | 150 | 7520 |  | IN | 1075
2570 | 1 | Salt | 42 | KG | 329 | 7647 |  | IN | 1780
2598 | 1 | Switch 6A 1 way | 460 | NO | 17940 | 7821 |  | IN | 801
2599 | 2 | Socket 6A | 161 | NO | 9982 | 7821 |  | IN | 802
2600 | 3 | Switch 16A 1 way | 78 | NO | 5928 | 7821 |  | IN | 804
2601 | 4 | Socket 16 A | 77 | NO | 7546 | 7821 |  | IN | 1033
2602 | 5 | Switch 6A 2 way | 68 | NO | 3808 | 7821 |  | IN | 803
2603 | 6 | Bell switch | 6 | NO | 348 | 7821 |  | IN | 812
2604 | 7 | Telephone socket | 10 | NO | 520 | 7821 |  | IN | 813
2605 | 8 | Fan regulator (1 model) | 30 | NO | 5190 | 7821 |  | IN | 809
2606 | 9 | Round Sheet [PVC] | 276 | NO | 828 | 7821 |  | IN | 2649
2607 | 10 | Angle holder | 65 | NO | 1950 | 7821 |  | IN | 846
2608 | 11 | Ceiling Hose | 71 | NO | 1633 | 7821 |  | IN | 844
2609 | 12 | Switch dummy plate | 64 | NO | 928 | 7821 |  | IN | 839
2610 | 13 | Foot Lamp Plate (3W Led) (3 Model) | 15 | NO | 6075 | 7821 |  | IN | 951
2611 | 14 | Rotatar Switch 40 A | 21 | NO | 9975 | 7821 |  | IN | 1278
2613 | 15 | MCB (25 A) | 4 | NO | 396 | 7821 |  | IN | 868
2614 | 16 | MCB (20 A) | 19 | NO | 1881 | 7821 |  | IN | 1034
2615 | 17 | MCB (16 A) | 24 | NO | 2376 | 7821 |  | IN | 1280
2616 | 18 | MCB (10 A) | 38 | NO | 3762 | 7821 |  | IN | 882
2617 | 19 | MCB (6 A) | 5 | NO | 495 | 7821 |  | IN | 855
2618 | 20 | MCB dummy | 29 | NO | 58 | 7821 |  | IN | 840
2619 | 21 | Metal plate 1 model [Legrand] | 15 | NO | 465 | 7821 |  | IN | 1977
2620 | 22 | Metal plate 2 model | 23 | NO | 713 | 7821 |  | IN | 818
2621 | 23 | Metal plate 4 model | 16 | NO | 720 | 7821 |  | IN | 820
2622 | 24 | Metal plate 6 model | 41 | NO | 2378 | 7821 |  | IN | 821
2623 | 25 | Metal plate 8 model | 35 | NO | 2625 | 7821 |  | IN | 822
2624 | 26 | Metal plate 12 model | 21 | NO | 2268 | 7821 |  | IN | 823
2625 | 27 | North West Plate A/C Socket and Top (25A) (3 Model) | 18 | NO | 7290 | 7821 |  | IN | 952
2626 | 28 | Iylan sheet 4 x 4 | 5 | NO | 80 | 7821 |  | IN | 825
2627 | 29 | Switch A/C (2 pole) (32 Ams) | 12 | NO | 2076 | 7821 |  | IN | 1032
2628 | 30 | Copper wire (8kg) | 28 | Meter | 1960 | 7821 |  | IN | 859
2629 | 31 | Punal pipe (6 feet) | 5 | NO | 1950 | 7821 |  | IN | 858
2630 | 32 | Cable Wire (35 sq. mm) (4 Core) | 122 | Meter | 17690 | 7821 |  | IN | 947
2631 | 33 | Cable Wire (50 sq. mm) (4 Core) | 25 | Meter | 3625 | 7821 |  | IN | 3039
2632 | 34 | Coupling [PVC] 1" | 500 | NO | 1750 | 7821 |  | IN | 736
2633 | 35 | Solution [PVC] (100 ml ) | 10 | NO | 300 | 7821 |  | IN | 645
2677 | 1 | Fan [Crompton ] (16" WF Windflo 1950) | 1 | NO | 1703.06 | 8083 |  | IN | 3062
2678 | 2 | Tax (14.5 %) | 0 |  | 246.94 | 8083 |  | IN | 1682
2679 | 1 | Gang box (3 + 2) | 1 | NO | 35 | 8084 |  | IN | 3063
2680 | 1 | Pipe [PVC] 1" | 150 | NO | 8700 | 8091 |  | IN | 734
2681 | 2 | Fan box (Deep) 1" [PVC] | 50 | NO | 1900 | 8091 |  | IN | 756
2682 | 3 | Metal box 8 model | 40 | NO | 3280 | 8091 |  | IN | 786
2683 | 4 | Metal box 6 model | 20 | NO | 1260 | 8091 |  | IN | 785
2684 | 5 | Metal box 4 model | 20 | NO | 940 | 8091 |  | IN | 783
2685 | 6 | Metal box 3 model | 45 | NO | 1710 | 8091 |  | IN | 782
2686 | 7 | Metal box 2 model | 20 | NO | 540 | 8091 |  | IN | 781
2687 | 8 | D.B. Box 4 way (40 A) [SEI] | 2 | NO | 3120 | 8091 |  | IN | 2482
2688 | 9 | D.B box [SEI] (6 Way) | 3 | NO | 4680 | 8091 |  | IN | 1594
2689 | 10 | wood box 15 x 6 | 5 | NO | 375 | 8091 |  | IN | 779
2690 | 11 | Solution [PVC] (100 ml ) | 30 | NO | 900 | 8091 |  | IN | 645
2691 | 12 | Transport | 0 | FreightCharge | 1500 | 8091 |  | IN | 1106
2692 | 1 | Casing Patty [3/4"] | 1 | NO | 35 | 8110 |  | IN | 1661
2764 | 1 | Tharpai | 7 | NO | 4839 | 8223 |  | IN | 1175
2765 | 2 | Sump Step Angle | 10 | NO | 700 | 8223 |  | IN | 2886
2766 | 3 | Chain (10 feet) | 10 | NO | 1600 | 8223 |  | IN | 1814
2767 | 4 | Chain (2 feet) | 10 | NO | 360 | 8223 |  | IN | 1815
2768 | 5 | Mop with Stick | 10 | NO | 900 | 8223 |  | IN | 2094
2769 | 1 | Podi Color (100 g) | 12 | Packet | 180 | 8224 |  | IN | 540
2770 | 2 | EmerySheet (180 No) | 10 | Packet | 5550 | 8224 |  | IN | 528
2772 | 1 | Motor Angle (1 1/4 feet) | 30 | KG | 2250 | 8225 |  | IN | 1931
2776 | 2 | Bore Clamp (1 x 1 1/4) | 25 | NO | 1075 | 8225 |  | IN | 1515
2777 | 3 | Bore Clamp (1 x 1/2) | 25 | NO | 1050 | 8225 |  | IN | 1514
2778 | 4 | Hose Nipple [SS] (1 " ) | 20 | NO | 1600 | 8225 |  | IN | 1497
2779 | 5 | Hose Nipple [SS] (1 1/4" ) | 20 | NO | 1800 | 8225 |  | IN | 1804
2780 | 6 | Hose Clip (1" ) [SS] | 30 | NO | 1020 | 8225 |  | IN | 1601
2781 | 7 | Hose Clip (1 1/4") [SS] | 30 | NO | 1200 | 8225 |  | IN | 1602
2783 | 1 | Black Oxide (100 gm) | 24 | NO | 384 | 8227 |  | IN | 1418
2784 | 2 | Brown Oxide(100 gm) | 24 | NO | 300 | 8227 |  | IN | 1419
2786 | 1 | Door Stopper (SS) | 12 | NO | 576 | 8228 |  | IN | 2768
2788 | 2 | Wood cutter blade (5") | 10 | NO | 1300 | 8228 |  | IN | 934
2789 | 3 | Fevicol | 20 | KG | 2000 | 8228 |  | IN | 472
2792 | 6 | Samiyana Ring | 100 | KG | 5000 | 8223 |  | IN | 1288
2793 | 3 | Metal Paste | 5 | KG | 440 | 8224 |  | IN | 1860
2794 | 1 | EB payment | 0 | PowerUnit | 7582 | 8262 |  | IN | 1544
2818 | 4 | Araldite (800gm) | 2 | NO | 1700 | 8228 |  | IN | 3087
2819 | 5 | Araldite (90gm) | 8 | NO | 1072 | 8228 |  | IN | 3086
2820 | 6 | Osi Nail (3/4") | 5 | KG | 360 | 8228 |  | IN | 481
2821 | 8 | Bolt Nut (3/8) | 5 | KG | 350 | 8225 |  | IN | 3088
2822 | 9 | Sink(Grain Board) | 2 | NO | 5200 | 8225 |  | IN | 3089
2823 | 10 | Sink | 8 | NO | 13600 | 8225 |  | IN | 714
2824 | 7 | Agarlic Sheet [6mm (8" X 4")] | 2 | NO | 8680 | 8228 |  | IN | 2968
2825 | 8 | Agarlic Sheet [10mm (48" X 24")] | 3 | NO | 5840 | 8228 |  | IN | 3090
2826 | 4 | Round EmerySheet (80 No ) | 100 | NO | 1450 | 8224 |  | IN | 1752
2827 | 1 | Elbow [PVC] ( 1") ¦¦ (32 mm) | 125 | NO | 925 | 8335 |  | IN | 681
2828 | 2 | Tax ( 5%) | 0 | NO | 27 | 8335 |  | IN | 940
2829 | 9 | Transport | 0 | FreightCharge | 900 | 8228 |  | IN | 1583
2830 | 11 | Transport | 0 | FreightCharge | 300 | 8225 |  | IN | 1056
2831 | 7 | Transport | 0 | FreightCharge | 350 | 8223 |  | IN | 1287
2832 | 5 | Transport | 0 | FreightCharge | 181 | 8224 |  | IN | 1075
2872 | 1 | Blue Oxide(100 gm) | 1 | NO | 14 | 8490 |  | IN | 1508
2875 | 1 | Chicken Net (3 ft) | 1 | NO | 170 | 8492 |  | IN | 1176
2878 | 1 | Sump Step Angle | 4 | NO | 320 | 8493 |  | IN | 2886
2879 | 2 | Chain (2 feet) | 1 | NO | 30 | 8493 |  | IN | 1815
2880 | 3 | Mop with Stick | 4 | NO | 360 | 8493 |  | IN | 2094
2881 | 4 | PostBox | 3 | NO | 255 | 8493 |  | IN | 2697
2883 | 1 | Star Screw ( 3/4" ) [Black] | 1000 | NO | 250 | 8506 |  | IN | 1642
2884 | 2 | Star Screw (1") [Black] | 1000 | NO | 340 | 8506 |  | IN | 1645
2885 | 3 | Star Screw (1 1/2" ) [Black] | 1000 | NO | 320 | 8506 |  | IN | 1643
2894 | 1 | Wall Mixer Two in One Parry Jade (G0216A1) | 5 | NO | 11780 | 8521 |  | IN | 3101
2895 | 2 | Pillar Cock (JD) (G0202A1) | 5 | NO | 2635 | 8521 |  | IN | 1958
2896 | 3 | Angle Valve (Jade) (G0253A1) | 75 | NO | 36270 | 8521 |  | IN | 1959
2897 | 4 | Health Faucet (Slimeline) (T9940A1) | 10 | NO | 4030 | 8521 |  | IN | 1960
2898 | 5 | Spout [Crust Bath ] (G3127A1) | 10 | NO | 6200 | 8521 |  | IN | 1957
2899 | 6 | Sink Cock [JD] (G0221A1) | 14 | NO | 12586 | 8521 |  | IN | 1962
2900 | 7 | Shower with Arm and Flange (Single Flow) [T9984A1] | 12 | NO | 7440 | 8521 |  | IN | 1961
2901 | 8 | Transport | 0 | FreightCharge | 600 | 8521 |  | IN | 1056
2902 | 9 | Tax (14.5%) | 0 |  | 11736 | 8521 |  | IN | 942
2907 | 1 | Red Oxide (1 kg) | 2 | NO | 200 | 8566 |  | IN | 3102
2908 | 2 | Pink Oxide (1 kg) | 1 | NO | 100 | 8566 |  | IN | 3103
2909 | 1 | Araldite (90gm) | 2 | NO | 268 | 8569 |  | IN | 3086
2910 | 1 | Hose [Green] (3/4" ) | 1 | Roll | 502 | 8570 |  | IN | 607
2913 | 1 | Samiyana Ring | 3.5 | KG | 182 | 8584 |  | IN | 1288
2914 | 1 | Swing Hook | 2.5 | Set | 875 | 8586 |  | IN | 2328
2915 | 1 | Rod Cutter Blade | 36 | NO | 432 | 8589 |  | IN | 1930
2916 | 1 | Sink | 10 | NO | 17000 | 8593 |  | IN | 714
2917 | 1 | Sump Step Angle | 4 | NO | 320 | 8602 |  | IN | 1520
2918 | 1 | Foundation Bolt Nut (6") | 10 | NO | 280 | 8604 |  | IN | 598
2919 | 1 | Washing Machine Tap | 12 | NO | 3624 | 8606 |  | IN | 1161
2921 | 1 | Heal (SS) (5") | 2 | NO | 76 | 8611 |  | IN | 1429
2922 | 2 | Tower Bolt -Heavy (SS Finishing - Aluminium) [ 6" ] | 5 | NO | 320 | 8611 |  | IN | 1578
2923 | 3 | Tower Bolt -Heavy (SS Finishing - Aluminium) [ 4" ] | 18 | NO | 522 | 8611 |  | IN | 1577
2924 | 4 | Handle 5" | 11 | NO | 242 | 8611 |  | IN | 500
2925 | 5 | Door Magnet (3") [Brown] | 6 | NO | 222 | 8611 |  | IN | 1574
2932 | 1 | Metal box 2 model | 3 | NO | 81 | 8675 |  | IN | 781
2933 | 2 | Metal box 6 model | 23 | NO | 1426 | 8675 |  | IN | 785
3107 | 1 | Wash Basin [Tapti] (450 X 325 mm) (C0490) | 14 | NO | 9800 | 8840 |  | IN | 1955
3108 | 2 | Tax (14.5%) | 0 |  | 1421 | 8840 |  | IN | 942
3109 | 3 | Transport | 0 | FreightCharge | 800 | 8840 |  | IN | 1056
3117 | 1 | Pipe [3/4"] | 50 | NO | 1950 | 8886 |  | IN | 1238
3118 | 2 | Plain Sheet [Ivory] (8 X 6) | 10 | NO | 400 | 8886 |  | IN | 1620
3119 | 3 | Switch 5A | 20 | NO | 240 | 8886 |  | IN | 1933
3120 | 4 | Socket 5A | 20 | NO | 480 | 8886 |  | IN | 1934
3121 | 5 | Isolator 2 pole (40 A) | 2 | NO | 500 | 8886 |  | IN | 1612
3122 | 6 | MCB (10 A) | 10 | NO | 990 | 8886 |  | IN | 882
3123 | 7 | RCCB (2 pole) (40 ams) | 2 | NO | 3350 | 8886 |  | IN | 994
3124 | 8 | Bulcat Fittings | 4 | NO | 520 | 8886 |  | IN | 2651
3125 | 9 | Metal box 12 model | 3 | NO | 303 | 8886 |  | IN | 788
3126 | 10 | Metal box 8 model | 20 | NO | 1640 | 8886 |  | IN | 786
3127 | 11 | Metal box 6 model | 25 | NO | 1575 | 8886 |  | IN | 785
3128 | 12 | Metal box 4 model | 20 | NO | 940 | 8886 |  | IN | 783
3129 | 13 | Metal box 3 model | 30 | NO | 1140 | 8886 |  | IN | 782
3130 | 14 | Metal box 2 model | 8 | NO | 216 | 8886 |  | IN | 781
3131 | 15 | D.B. Box 4 way (40 A) | 4 | NO | 6240 | 8886 |  | IN | 1036
3132 | 16 | Wood box 12 x 6 | 5 | NO | 275 | 8886 |  | IN | 777
3137 | 17 | Street Light Pipe (5 feet) with Fittings | 1 | NO | 490 | 8886 |  | IN | 3133
3139 | 18 | Gate Light | 13 | NO | 5850 | 8886 |  | IN | 1041
3141 | 19 | AC Metal Box With AC Socket | 1 | NO | 150 | 8886 |  | IN | 3065
3144 | 20 | Trunk (45 X 45) | 3 | NO | 285 | 8886 |  | IN | 3134
3149 | 21 | Flexible hose 1" | 25 | Meter | 250 | 8886 |  | IN | 862
3150 | 22 | Flexible hose 3/4" | 50 | Meter | 350 | 8886 |  | IN | 1099
3151 | 23 | Transport | 0 | FreightCharge | 850 | 8886 |  | IN | 1106
3158 | 1 | Website Add | 0 | AdvCharge | 180000 | 8931 |  | IN | 2000
3185 | 1 | Wall Mixer Two in One Parry Jade (G0216A1) | 7 | NO | 16492 | 9125 |  | IN | 3101
3186 | 2 | Pillar Cock (JD) (G0202A1) | 13 | NO | 6851 | 9125 |  | IN | 1958
3187 | 3 | Angle Valve (Jade) (G0253A1) | 50 | NO | 24180 | 9125 |  | IN | 1959
3188 | 4 | Health Faucet (Slimeline) (T9940A1) | 10 | NO | 4030 | 9125 |  | IN | 1960
3189 | 5 | Shower with Arm and Flange (Single Flow) [T9984A1] | 12 | NO | 7440 | 9125 |  | IN | 1961
3190 | 6 | Spout [Crust Bath ] (G3127A1) | 6 | NO | 3906 | 9125 |  | IN | 1957
3191 | 7 | Bib Cock (JD) [G0204A1] | 5 | NO | 2480 | 9125 |  | IN | 1963
3192 | 8 | Sink Cock [JD] (G0221A1) | 14 | NO | 12586 | 9125 |  | IN | 1962
3194 | 1 | Metal box 12 model | 4 | NO | 404 | 9148 |  | IN | 788
3195 | 2 | Metal box 9 model | 8 | NO | 960 | 9148 |  | IN | 948
3196 | 3 | Metal box 4 model | 4 | NO | 188 | 9148 |  | IN | 783
3197 | 4 | Metal box 3 model | 1 | NO | 38 | 9148 |  | IN | 782
3198 | 5 | Metal box 2 model | 3 | NO | 81 | 9148 |  | IN | 781
3199 | 6 | Metal plate 9 model | 13 | NO | 1066 | 9148 |  | IN | 953
3200 | 7 | Metal plate 3 model | 39 | NO | 1638 | 9148 |  | IN | 819
3201 | 8 | Metal plate 2 model | 11 | NO | 341 | 9148 |  | IN | 818
3265 | 1 | Door Stopper | 12 | NO | 900 | 9191 |  | IN | 1580
3266 | 1 | Teflon Tape | 39 | NO | 468 | 9192 |  | IN | 724
3267 | 2 | Thread Ball | 230 | NO | 479.09 | 9192 |  | IN | 659
3268 | 3 | Solution Q bond [100 ml] | 2 | NO | 100 | 9192 |  | IN | 651
3269 | 4 | Pipe [PVC] (1" - 1 feet) | 2 | Length | 660 | 9192 |  | IN | 563
3270 | 5 | Ball Valve [Brass] (1" ) | 8 | NO | 4800 | 9192 |  | IN | 1651
3283 | 1 | Diverter Upper Trim [G3150A1] (PARRY) | 10 | NO | 6510 | 9234 |  | IN | 1055
3284 | 2 | Health Faucet (Slimeline) (T9940A1) | 3 | NO | 1209 | 9234 |  | IN | 1960
3285 | 3 | Fisher Bolt Nut 10MM | 78 | Set | 4290 | 9234 |  | IN | 3154
3287 | 5 | Angle Valve (Jade) (G0253A1) | 6 | NO | 2901.5625 | 9234 |  | IN | 1959
3288 | 6 | Pillar Cock (JD) (G0202A1) | 1 | NO | 527 | 9234 |  | IN | 1958
3289 | 1 | Washing Machine Tap | 3 | NO | 906 | 9246 |  | IN | 1161
3290 | 2 | Teflon Tape | 1 | NO | 12 | 9246 |  | IN | 724
3350 | 1 | Brown Oxide(100 gm) | 8 | NO | 96 | 9316 |  | IN | 1419
3351 | 2 | Black Oxide (100 gm) | 1 | NO | 12 | 9316 |  | IN | 1418
3352 | 1 | Podi Color (100 g) | 1 | Packet | 12 | 9317 |  | IN | 540
3370 | 1 | Washing Machine Tap | 10 | NO | 2850 | 9345 |  | IN | 1161
3371 | 2 | Connection Tube (1 1/2 ") | 100 | NO | 5500 | 9345 |  | IN | 1735
3372 | 3 | Waste Coupling (1 1/4") | 100 | NO | 5500 | 9345 |  | IN | 1534
3373 | 4 | Waste Ose (1 1/4") | 100 | NO | 2000 | 9345 |  | IN | 1533
3374 | 5 | Fisher Bolt Nut (Wall Mount) 16MM | 20 | Set | 2700 | 9345 |  | IN | 2113
3375 | 6 | CP Flange | 100 | NO | 1000 | 9345 |  | IN | 1738
3376 | 7 | Teflon Tape | 200 | NO | 1800 | 9345 |  | IN | 724
3377 | 8 | Connection Tube Washer | 200 | NO | 100 | 9345 |  | IN | 2114
3378 | 9 | Wall Mixer Washer | 80 | NO | 200 | 9345 |  | IN | 2128
3379 | 10 | Corner Wash Basin broket | 20 | NO | 250 | 9345 |  | IN | 3160
3380 | 1 | Door Stopper (SS) | 24 | NO | 1152 | 9346 |  | IN | 2768
3381 | 2 | Heal (SS) (5") | 48 | NO | 1824 | 9346 |  | IN | 1429
3382 | 3 | Nail (2 1/2") | 50 | KG | 2150 | 9346 |  | IN | 477
3383 | 4 | Nail (2" ) | 5 | KG | 260 | 9346 |  | IN | 476
3384 | 5 | Transport | 0 | FreightCharge | 150 | 9346 |  | IN | 1583
3385 | 1 | Patty Thagadu with handle (4") | 60 | NO | 220 | 9347 |  | IN | 512
3386 | 2 | Patty Thagadu with handle (3") | 60 | NO | 165 | 9347 |  | IN | 1407
3387 | 3 | Transport | 0 | FreightCharge | 125 | 9347 |  | IN | 1075
3388 | 1 | Tube light set | 30 | NO | 7200 | 9348 |  | IN | 757
3389 | 2 | CFL Bulb (23 W) | 40 | NO | 7600 | 9348 |  | IN | 2652
3390 | 3 | Plug Top (15 Ams) | 50 | NO | 2750 | 9348 |  | IN | 1040
3391 | 4 | Switch with Gang Box(15 A) | 4 | NO | 320 | 9348 |  | IN | 1675
3392 | 5 | Transport | 0 | FreightCharge | 260 | 9348 |  | IN | 1106
3393 | 11 | Transport | 0 | FreightCharge | 330 | 9345 |  | IN | 1056
3395 | 1 | Teflon Tape | 10 | NO | 120 | 9356 |  | IN | 724
3396 | 2 | Shellac | 14 | NO | 140 | 9356 |  | IN | 658
3437 | 1 | Pipe [CPVC] (3/4" - 5 Meter) | 11 | Length | 3861 | 9415 |  | IN | 634
3438 | 2 | Pipe 6kg [PVC] (2 1/2" ) ¦¦ (75 mm) | 5 | Length | 2988 | 9415 |  | IN | 631
3439 | 3 | Pipe 15kg [PVC] (1 1/2") ¦¦ (50 mm) | 5 | Length | 2673 | 9415 |  | IN | 632
3440 | 4 | Elbow [CPVC] (3/4 x 1/2) [Brass Thread] | 50 | NO | 1900 | 9415 |  | IN | 2470
3441 | 5 | Bend (2 1/2") [SWR] (75 mm) [Door] | 10 | NO | 261 | 9415 |  | IN | 1162
3442 | 6 | Drop ( 2 1/2") ¦¦ (75 mm) (4 way) | 20 | NO | 1952 | 9415 |  | IN | 922
3443 | 7 | Tee [SWR] (2 1/2" ) ¦¦ (75 mm) [Plain] | 10 | NO | 476 | 9415 |  | IN | 928
3444 | 8 | Tee [SWR] (2 1/2" ) ¦¦ (75 mm) (Door) | 10 | NO | 575 | 9415 |  | IN | 1010
3445 | 9 | Bend [SWR] (2 1/2") [75mm Plain] | 10 | NO | 384 | 9415 |  | IN | 2792
3446 | 10 | Elbow [PVC] (1 1/2") ¦¦ (50 mm) | 20 | NO | 426 | 9415 |  | IN | 644
3447 | 11 | Ball Valve (1") ¦¦ (32 mm) | 10 | NO | 1300 | 9415 |  | IN | 585
3448 | 12 | Solution [PVC] (1 Litre) | 6 | NO | 1140 | 9415 |  | IN | 647
3449 | 13 | Solution [PVC] (100 ml) | 20 | NO | 700 | 9415 |  | IN | 1827
3450 | 14 | Delivery Charge | 0 | FreightCharge | 645.13 | 9415 |  | IN | 939
3451 | 15 | Tax ( 5%) | 0 |  | 872.07 | 9415 |  | IN | 940
3452 | 16 | Tax (14.5%) | 0 |  | 266.8 | 9415 |  | IN | 942
3453 | 1 | Samiyana Ring | 30 | NO | 780 | 9431 |  | IN | 1288
3454 | 2 | Broom Stick( Coconut ) | 4 | NO | 100 | 9431 |  | IN | 1191
3462 | 1 | Metal box 4 model | 1 | NO | 47 | 9503 |  | IN | 783
3463 | 2 | Metal box 8 model | 8 | NO | 656 | 9503 |  | IN | 786
3464 | 3 | Pipe [PVC] 1" | 18 | NO | 1044 | 9503 |  | IN | 734
3465 | 4 | Pipe [PVC] 3/4" | 1 | NO | 39 | 9503 |  | IN | 737
3466 | 1 | Air Cowl [SWR] (110 mm) ¦¦ (4") | 1 | NO | 13.7 | 9504 |  | IN | 665
3467 | 2 | Air Cowl [SWR] (2 1/2") ¦¦ (75 mm) | 2 | NO | 17 | 9504 |  | IN | 671
3472 | 3 | Bend [PVC] (3/4") | 11 | NO | 60.5 | 9504 |  | IN | 3194
3473 | 4 | Bend (2") | 7 | NO | 406 | 9504 |  | IN | 1116
3474 | 5 | Bend [PVC] (1") ¦¦ (32 mm) (15 kg) | 13 | NO | 84.5 | 9504 |  | IN | 2497
3475 | 6 | Bend [PVC] (1 1/2") ¦¦ (50 mm) (15 kg) | 2 | NO | 73 | 9504 |  | IN | 1700
3476 | 7 | Bush [PVC] (1 1/4 X 1) | 10 | NO | 40 | 9504 |  | IN | 1118
3477 | 8 | Coupling (4") | 3 | NO | 149.25 | 9504 |  | IN | 2734
3478 | 9 | Coupling (CPVC) (3/4") | 1 | NO | 7.9 | 9504 |  | IN | 1121
3479 | 10 | Coupling [PVC] (1") ¦¦ (32 mm) | 80 | NO | 280 | 9504 |  | IN | 700
3480 | 11 | Coupling [PVC] (3/4") | 3 | NO | 9.6 | 9504 |  | IN | 3195
3481 | 12 | Coupling [PVC] (1 1/4") [40mm] | 5 | NO | 30.5 | 9504 |  | IN | 2504
3482 | 13 | Coupling [PVC] (1") ¦¦ (32 mm) | 4 | NO | 17.2 | 9504 |  | IN | 700
3483 | 14 | Coupling [PVC] (11/2 " ) ¦¦ (50 mm) | 13 | NO | 122.2 | 9504 |  | IN | 699
3484 | 15 | Coupling [PVC] (2 1/2" ) ¦¦ (75 mm) | 1 | NO | 19.8 | 9504 |  | IN | 2406
3485 | 16 | Coupling [PVC] (2" ) ¦¦ (63 mm) | 3 | NO | 48.3 | 9504 |  | IN | 698
3486 | 17 | Elbow [CPVC] ( 3/4") | 3 | NO | 29.7 | 9504 |  | IN | 635
3487 | 18 | Elbow [CPVC] (3/4 x 1/2) | 14 | NO | 526.4 | 9504 |  | IN | 636
3488 | 19 | Elbow [PVC] ( 1") ¦¦ (32 mm) | 17 | NO | 125.8 | 9504 |  | IN | 681
3489 | 20 | Elbow [PVC] (1 1/4") | 5 | NO | 55 | 9504 |  | IN | 1129
3490 | 21 | Elbow [PVC] (2 1/2") ¦¦ (75 mm) | 3 | NO | 119.7 | 9504 |  | IN | 1134
3491 | 22 | Elbow [PVC] (2") [10 kg] (63 mm) | 7 | NO | 280 | 9504 |  | IN | 2970
3492 | 1 | Elbow [PVC] (4") ¦¦ (110 mm) | 9 | NO | 840.6 | 9505 |  | IN | 1213
3493 | 2 | End Cap [CPVC] 3/4" | 5 | NO | 55.2 | 9505 |  | IN | 916
3494 | 3 | End Cap [PVC] (1 1/4") | 3 | NO | 15.75 | 9505 |  | IN | 2795
3495 | 4 | End Cap [PVC] (1") ¦¦ (32 mm) | 4 | NO | 14.4 | 9505 |  | IN | 709
3496 | 5 | End Cap [PVC] (2 1/2") | 1 | NO | 25.4 | 9505 |  | IN | 1127
3497 | 6 | End Cap [PVC] (4") | 2 | NO | 113.2 | 9505 |  | IN | 1502
3498 | 7 | FTA [PVC] (1 X 3/4 ) ¦¦ (32 X 25 mm) | 1 | NO | 4.5 | 9505 |  | IN | 1017
3499 | 8 | FTA [CPVC] (3/4" x 1/2") | 8 | NO | 368.8 | 9505 |  | IN | 653
3500 | 9 | MTA [CPVC] (3/4" ) | 1 | NO | 11.7 | 9505 |  | IN | 691
3501 | 10 | MTA [PVC] (1 1/2") [50mm] | 12 | NO | 119.26 | 9505 |  | IN | 2502
3502 | 11 | MTA [PVC] (1 1/4") [40mm] | 8 | NO | 53.6 | 9505 |  | IN | 2505
3503 | 12 | MTA [PVC] (1") ¦¦ (32 mm) | 12 | NO | 52.8 | 9505 |  | IN | 566
3504 | 13 | Offset [CPVC] (3/4") | 7 | NO | 315 | 9505 |  | IN | 654
3505 | 14 | Pipe [CPVC] (3/4" - 5 Meter) | 8 | Length | 2808 | 9505 |  | IN | 634
3506 | 15 | Pipe 15kg [PVC] (1 ") ¦¦ (32 mm) | 1 | Length | 311.4 | 9505 |  | IN | 1005
3507 | 16 | Pipe 4kg [PVC] (2 1/2") ¦¦ (75 mm) | 2 | Length | 808.8 | 9505 |  | IN | 1003
3508 | 17 | Pipe 4kg [PVC] (4") ¦¦ (110 mm) | 1 | Length | 859.8 | 9505 |  | IN | 660
3509 | 18 | Pipe 6kg [PVC] (4") ¦¦ (110 mm) | 9 | Length | 11010 | 9505 |  | IN | 630
3510 | 19 | Reducer [PVC] (2 X 1 1/2") ¦¦ (63 mm X 50 mm) | 3 | NO | 42.9 | 9505 |  | IN | 1018
3511 | 20 | Special clamp (1 1/2") [GI] | 57 | NO | 513 | 9505 |  | IN | 677
3512 | 21 | Special Clamp (1 1/4") (GI) | 5 | NO | 37.5 | 9505 |  | IN | 2339
3513 | 22 | Special Clamp (2 1/2" ) [GI] | 16 | NO | 185.6 | 9505 |  | IN | 672
3514 | 23 | Special clamp (2") [GI] | 23 | NO | 230 | 9505 |  | IN | 696
3515 | 24 | Tee [PVC] (1 1/2") ¦¦ (50 mm) | 5 | NO | 134 | 9505 |  | IN | 931
3516 | 25 | Tee [PVC] (1") ¦¦ (32 mm) | 5 | NO | 45 | 9505 |  | IN | 682
3517 | 26 | Tee [CPVC] (3/4") | 2 | NO | 32.2 | 9505 |  | IN | 918
3518 | 27 | Tee [PVC] (1 1/4") | 6 | NO | 85.2 | 9505 |  | IN | 1152
3519 | 28 | Tee [PVC] (2") ¦¦ (63 mm) | 7 | NO | 220.5 | 9505 |  | IN | 2510
3520 | 1 | Wood box 12 x 6 | 2 | NO | 110 | 9525 |  | IN | 777
3521 | 2 | Wood box 12 x 4 | 1 | NO | 60 | 9525 |  | IN | 3197
3522 | 3 | Wood box 10 x 6 | 1 | NO | 45 | 9525 |  | IN | 776
3523 | 4 | Gang box (4 + 4) | 1 | NO | 90 | 9525 |  | IN | 1946
3524 | 5 | Tube light set | 1 | NO | 230 | 9525 |  | IN | 757
3525 | 6 | Switch 5A 2 way | 1 | NO | 56 | 9525 |  | IN | 1937
3527 | 7 | Rotatar Switch 40 A | 3 | NO | 1425 | 9525 |  | IN | 1278
3528 | 8 | MCB (2 pole) (40 ams) | 1 | NO | 490 | 9525 |  | IN | 869
3529 | 9 | MCB (10 A) | 1 | NO | 92 | 9525 |  | IN | 882
3530 | 10 | MCB (6 A) | 1 | NO | 99 | 9525 |  | IN | 855
3531 | 11 | Plug Top (5 Ams) | 52 | NO | 2860 | 9525 |  | IN | 3198
3532 | 12 | MCB Box 2 way | 3 | NO | 360 | 9525 |  | IN | 880
3533 | 13 | MCB Box 1 way | 1 | NO | 110 | 9525 |  | IN | 3199
3534 | 14 | Fuse carrier 32A | 1 | NO | 95 | 9525 |  | IN | 1941
3535 | 15 | DB Indicators (Red) | 4 | NO | 160 | 9525 |  | IN | 2765
3536 | 16 | DB Indicators (Yellow) | 5 | NO | 200 | 9525 |  | IN | 2763
3537 | 17 | DB Indicators (Green) | 3 | NO | 120 | 9525 |  | IN | 2762
3538 | 18 | Fan Round Sheet Heavy | 1 | NO | 8 | 9525 |  | IN | 954
3564 | 1 | Junction box (Deep) 3/4" 4 way | 195 | NO | 1950 | 9539 |  | IN | 753
3566 | 2 | Junction box (Deep) 3/4" 3 way | 74 | NO | 814 | 9539 |  | IN | 752
3568 | 3 | Junction box (Deep) 3/4" 2 way | 111 | NO | 1110 | 9539 |  | IN | 755
3569 | 4 | Junction box (Deep) 3/4" 1 way | 47 | NO | 470 | 9539 |  | IN | 754
3573 | 5 | Junction box (Deep) 1" 2 way | 38 | NO | 418 | 9539 |  | IN | 749
3574 | 6 | Junction box (Deep) 1" 1 way | 26 | NO | 286 | 9539 |  | IN | 748
3575 | 19 | Plain Sheet [Ivory] (15 X 8) | 2 | NO | 180 | 9525 |  | IN | 1613
3576 | 20 | Plain Sheet [Ivory] (15 X 6) | 1 | NO | 80 | 9525 |  | IN | 1995
3577 | 21 | Plain Sheet [Ivory] (12 X 8) | 11 | NO | 803 | 9525 |  | IN | 1614
3578 | 22 | Plain Sheet [Ivory] (12 X 6) | 1 | NO | 58 | 9525 |  | IN | 1615
3579 | 23 | Plain Sheet [Ivory] (12 X 4) | 1 | NO | 40 | 9525 |  | IN | 1616
3580 | 24 | Plain Sheet [Ivory] (10 X 4) | 1 | NO | 34 | 9525 |  | IN | 1617
3581 | 25 | Plain Sheet [Ivory] (8 X 4) | 2 | NO | 58 | 9525 |  | IN | 1619
3589 | 1 | Wire 6 sq.mm | 4.089 | Coil | 22816.62 | 9541 |  | IN | 793
3590 | 2 | Wire 4 sq.mm | 8.731 | Coil | 31955.46 | 9541 |  | IN | 792
3591 | 3 | Wire 2.5 sq.mm | 2.405 | Coil | 6277.05 | 9541 |  | IN | 946
3596 | 4 | Wire 1.5 sq.mm | 0.66 | Coil | 1042.8 | 9541 |  | IN | 945
3597 | 5 | Wire 1 sq.mm | 4.48 | Coil | 4793.6 | 9541 |  | IN | 790
3599 | 1 | Wire 4 sq.mm | 2 | Coil | 7320 | 9569 |  | IN | 792
3600 | 2 | Wire 2.5 sq.mm | 19 | Coil | 45980 | 9569 |  | IN | 946
3601 | 3 | Wire 1.5 sq.mm | 3 | Coil | 4470 | 9569 |  | IN | 945
3602 | 4 | Wire 1 sq.mm | 27 | Coil | 25920 | 9569 |  | IN | 790
3603 | 5 | Telephone wire (90 Meter) | 3 | Coil | 1635 | 9569 |  | IN | 2788
3604 | 6 | Television wire | 4 | Coil | 3000 | 9569 |  | IN | 798
3605 | 7 | Speaker Wire (90 meter) | 4 | Coil | 3000 | 9569 |  | IN | 2789
3606 | 8 | Transport | 0 | FreightCharge | 1000 | 9569 |  | IN | 1106
3613 | 1 | Brush (14") | 9 | NO | 1800 | 9595 |  | IN | 2140
3614 | 2 | White Waste | 18 | KG | 648 | 9595 |  | IN | 525
3644 | 1 | EB payment | 0 | PowerUnit | 5553 | 9645 |  | IN | 1544
3714 | 1 | Sponge | 115 | Dozen | 10591.5 | 9677 |  | IN | 1173
3721 | 1 | Check Valve (1" ) | 5 | NO | 1250 | 9707 |  | IN | 589
3722 | 2 | Pipe [CPVC] (3/4" - 5 Meter) | 2.5 | Length | 877.5 | 9707 |  | IN | 634
3723 | 3 | Shoe [SWR] Bend (2 1/2") ¦¦ (75 mm) | 7 | NO | 197.4 | 9707 |  | IN | 924
3724 | 1 | Diverter Upper Trim [G3150A1] (PARRY) | 9 | NO | 5859 | 9715 |  | IN | 1055
3725 | 2 | Diverter (Concealed) [G5051A1] (PARRY) | 9 | NO | 13950 | 9715 |  | IN | 1054
3726 | 3 | Tax (14.5%) | 0 | Percentage | 2872 | 9715 |  | IN | 942
3727 | 1 | Elbow [CPVC] ( 3/4") | 50 | NO | 495 | 9728 |  | IN | 635
3728 | 2 | Tee [CPVC] (3/4") | 50 | NO | 805 | 9728 |  | IN | 918
3729 | 3 | Elbow [CPVC] (3/4 x 1/2) [Brass Thread] | 50 | NO | 1900 | 9728 |  | IN | 2470
3730 | 4 | Wall Mixer Three in One Adaptor (3/4") [CPVC] | 5 | NO | 1065 | 9728 |  | IN | 2490
3731 | 5 | Bend [SWR] (4") [110mm Plain] | 55 | NO | 3844.5 | 9728 |  | IN | 2791
3732 | 6 | Tee [SWR] (4" ) ¦¦ (110 mm) (Plain) | 8 | NO | 695.2 | 9728 |  | IN | 1697
3733 | 7 | Bend [SWR] (4") [110mm Door] | 5 | NO | 429.5 | 9728 |  | IN | 2969
3734 | 1 | Tee [SWR] (4" ) ¦¦ (110 mm) (Door) | 15 | NO | 1723.5 | 9729 |  | IN | 1011
3735 | 2 | Air Cowl [SWR] (110 mm) ¦¦ (4") | 10 | NO | 141 | 9729 |  | IN | 665
3736 | 3 | Shoe [SWR] Bend (4" ) ¦¦ (110 mm) 45" | 4 | NO | 200 | 9729 |  | IN | 3209
3737 | 4 | Bend [SWR] (2 1/2") [75mm Plain] | 30 | NO | 1152 | 9729 |  | IN | 2792
3738 | 5 | Bend (2 1/2") [SWR] (75 mm) [Door] | 10 | NO | 512 | 9729 |  | IN | 1162
3739 | 6 | Tee [SWR] (2 1/2" ) ¦¦ (75 mm) (Door) | 20 | NO | 1150 | 9729 |  | IN | 1010
3740 | 7 | Air Cowl [SWR] (2 1/2") ¦¦ (75 mm) | 10 | NO | 87 | 9729 |  | IN | 671
3741 | 8 | Shoe [SWR] Bend (2 1/2") ¦¦ (75 mm) | 20 | NO | 522 | 9729 |  | IN | 924
3742 | 9 | Tee [PVC] ( 2 x 1) ¦¦ (63 x 32 mm) | 10 | NO | 370 | 9729 |  | IN | 685
3743 | 10 | Elbow [PVC] (1 1/2") ¦¦ (50 mm) | 40 | NO | 852 | 9729 |  | IN | 644
3744 | 11 | Ball Valve (1" ) [32mm Prince] | 20 | NO | 2600 | 9729 |  | IN | 3211
3745 | 12 | Reducer [PVC] (2 1/2 X 1 1/2") ¦¦ (75 mm X 50 mm) | 20 | NO | 440 | 9729 |  | IN | 926
3746 | 13 | Drop ( 2 1/2") ¦¦ (75 mm) (4 way) | 35 | NO | 3416 | 9729 |  | IN | 922
3747 | 14 | Solution [PVC] (1 Litre) | 5 | NO | 950 | 9729 |  | IN | 647
3748 | 15 | Solution [CPVC] (118 ml) | 5 | NO | 665 | 9729 |  | IN | 649
3749 | 16 | Tax ( 5%) | 0 | Percentage | 381.8 | 9729 |  | IN | 940
3750 | 17 | Tax (14.5%) | 0 | Percentage | 233.7 | 9729 |  | IN | 942
3754 | 1 | Website Add | 0 | AdvCharge | 83816 | 9762 |  | IN | 2000
3755 | 1 | Health Faucet Handle | 1 | NO | 120 | 9779 |  | IN | 3214
3756 | 1 | Thinner [5 ltr] (sheelack) | 20 | Tin | 10700 | 9783 |  | IN | 516
3757 | 2 | EmerySheet (180 No) | 10 | Packet | 5650 | 9783 |  | IN | 528
3758 | 3 | Wall Rollar [ with Handle] | 15 | NO | 1350 | 9783 |  | IN | 1527
3759 | 4 | White Waste | 50 | KG | 1700 | 9783 |  | IN | 525
3760 | 1 | Vasakkal Clamp | 100 | KG | 4300 | 9784 |  | IN | 1178
3761 | 2 | Broom stick | 50 | NO | 2750 | 9784 |  | IN | 1190
3762 | 3 | Broom Stick( Coconut ) | 30 | NO | 750 | 9784 |  | IN | 1191
3764 | 4 | PostBox | 15 | NO | 1275 | 9784 |  | IN | 2697
3766 | 5 | Sponge | 20 | Bundle | 1800 | 9784 |  | IN | 1173
3767 | 1 | Wood cutter blade (5") | 10 | NO | 1700 | 9785 |  | IN | 934
3768 | 2 | Wood cutter blade (7") | 10 | NO | 3000 | 9785 |  | IN | 474
3769 | 3 | Fevicol | 20 | KG | 1900 | 9785 |  | IN | 472
3770 | 4 | Star Screw (1") [White] | 1000 | NO | 215 | 9785 |  | IN | 2353
3772 | 1 | Axe saw blade | 200 | NO | 740 | 9786 |  | IN | 764
3817 | 1 | Cark with Slot Wire Assemply | 1 | NO | 1650 | 9819 |  | IN | 3219
3818 | 2 | Oil | 1 | Litre | 250 | 9819 |  | IN | 3220
3819 | 3 | Bearing | 1 | NO | 200 | 9819 |  | IN | 3221
3820 | 4 | Capacitor | 1 | NO | 210 | 9819 |  | IN | 3222
3821 | 5 | Labour Charges | 0 | Payment | 250 | 9819 |  | IN | 3223
3822 | 1 | Special Clamp (2 1/2" ) [GI] | 77 | NO | 893.2 | 9849 |  | IN | 672
3823 | 2 | Special clamp (2") [GI] | 106 | NO | 1060 | 9849 |  | IN | 696
3842 | 1 | Beeding ( 1/2 x 1 1/2) 2 1/2" | 3 | NO | 75 | 9871 |  | IN | 3235
3843 | 1 | Pipe [3/4"] | 50 | NO | 1950 | 9883 |  | IN | 1238
3844 | 2 | Wire 1 sq.mm | 14 | Coil | 13440 | 9883 |  | IN | 790
3845 | 3 | Wire 1.5 sq.mm | 3 | Coil | 4470 | 9883 |  | IN | 945
3846 | 4 | Wire 2.5 sq.mm | 15 | Coil | 36300 | 9883 |  | IN | 946
3847 | 5 | Wire 4 sq.mm | 4 | Coil | 14640 | 9883 |  | IN | 792
3848 | 6 | Telephone wire (90 Meter) | 2 | Coil | 1090 | 9883 |  | IN | 2788
3849 | 7 | Television wire | 1 | Coil | 750 | 9883 |  | IN | 798
3850 | 8 | Speaker Wire (90 meter) | 3 | Coil | 2250 | 9883 |  | IN | 2789
3851 | 9 | Transport | 0 | FreightCharge | 460 | 9883 |  | IN | 1106
3852 | 2 | Wall cutter blade | 50 | NO | 6300 | 9786 |  | IN | 766
3853 | 1 | Elbow [GI] (1/2") | 20 | NO | 360 | 9887 |  | IN | 577
3854 | 3 | CFL bulb [15 A ] | 20 | NO | 2600 | 9786 |  | IN | 1640
3855 | 6 | Transport | 0 | FreightCharge | 1290 | 9784 |  | IN | 1287
3857 | 1 | Diverter Upper Trim [G3150A1] (PARRY) | 3 | NO | 1953 | 9921 |  | IN | 1055
3858 | 2 | Health Faucet (Slimeline) (T9940A1) | 5 | NO | 2015 | 9921 |  | IN | 1960
3859 | 3 | Tax (14.5%) | 0 | Percentage | 575 | 9921 |  | IN | 942
3860 | 2 | Screw [Brass] (3") | 144 | NO | 650 | 9887 |  | IN | 1540
3867 | 1 | Heal (Brass) (5") | 1 | NO | 220 | 9980 |  | IN | 494
3906 | 1 | Metal plate 1 model | 4 | NO | 124 | 10111 |  | IN | 817
3907 | 2 | Metal plate 4 model | 15 | NO | 675 | 10111 |  | IN | 820
3908 | 3 | Metal plate 6 model | 15 | NO | 870 | 10111 |  | IN | 821
3909 | 4 | Metal plate 8 model | 30 | NO | 2250 | 10111 |  | IN | 822
3910 | 5 | Metal plate 12 model | 2 | NO | 216 | 10111 |  | IN | 823
3911 | 6 | Switch 6A 1 way | 60 | NO | 2340 | 10111 |  | IN | 801
3912 | 7 | Socket 6A | 40 | NO | 2480 | 10111 |  | IN | 802
3913 | 8 | Switch 16A 1 way | 10 | NO | 760 | 10111 |  | IN | 804
3914 | 9 | Switch A/C (2 pole) (32 Ams) | 10 | NO | 1730 | 10111 |  | IN | 1032
3915 | 10 | North West Plate A/C Socket and Top (25A) (3 Model)(without plug) | 10 | NO | 3050 | 10111 |  | IN | 3251
3916 | 11 | Fan regulator (1 model) | 25 | NO | 4325 | 10111 |  | IN | 809
3917 | 12 | Bell switch | 10 | NO | 580 | 10111 |  | IN | 812
3918 | 13 | Switch 6A 2 way | 40 | NO | 2240 | 10111 |  | IN | 803
3919 | 14 | Foot Lamp Plate (3W Led) (3 Model) (Without Plate) | 10 | NO | 3050 | 10111 |  | IN | 3252
3920 | 15 | Isolator 4 pole (40 A) | 2 | NO | 1140 | 10111 |  | IN | 1279
3921 | 16 | MCB (25 A) | 10 | NO | 990 | 10111 |  | IN | 868
3922 | 17 | MCB (20 A) | 16 | NO | 1584 | 10111 |  | IN | 1034
3923 | 18 | MCB (16 A) | 24 | NO | 2376 | 10111 |  | IN | 1280
3924 | 19 | Rotatar Switch 40 A | 15 | NO | 7125 | 10111 |  | IN | 1278
3925 | 20 | Round Sheet [PVC] | 100 | NO | 300 | 10111 |  | IN | 2649
3926 | 21 | Angle holder | 60 | NO | 1800 | 10111 |  | IN | 846
3927 | 22 | D.B box [SEI] (8 Way) | 3 | NO | 1590 | 10111 |  | IN | 1731
3928 | 23 | Gang box (2 + 1) | 10 | NO | 250 | 10111 |  | IN | 1725
3929 | 24 | Gang box (4 + 1) | 5 | NO | 200 | 10111 |  | IN | 1726
3930 | 25 | Switch 5A | 12 | NO | 240 | 10111 |  | IN | 1933
3931 | 26 | Copper wire (8kg) | 50 | Meter | 3500 | 10111 |  | IN | 859
3932 | 27 | Punal Pipe (5 feet) | 2 | NO | 680 | 10111 |  | IN | 1224
3933 | 28 | MCB (4 pole) (40 ams) | 3 | NO | 3600 | 10111 |  | IN | 1727
3934 | 29 | Transport | 0 | FreightCharge | 1000 | 10111 |  | IN | 1106
3946 | 1 | Foundation Bolt Nut (6") | 48 | NO | 750 | 10164 |  | IN | 598
3947 | 2 | Hose Nipple [SS] (1/2 " ) | 20 | NO | 1600 | 10164 |  | IN | 1496
3948 | 3 | Hose Clip ( 1/2" ) | 40 | NO | 1200 | 10164 |  | IN | 1799
3949 | 1 | S.S. Commender and Gang box (Anchor) | 6 | NO | 750 | 10165 |  | IN | 3260
3950 | 2 | Gang box (4 + 4) | 5 | NO | 200 | 10165 |  | IN | 1946
3951 | 1 | Diverter Upper Trim [G3150A1] (PARRY) | 3 | NO | 1953 | 10166 |  | IN | 1055
3952 | 3 | Plug wood | 40 | Packet | 140 | 10165 |  | IN | 759
3953 | 4 | Plug Wood (6mm) [PVC] (Small) | 40 | Packet | 330 | 10165 |  | IN | 2650
3955 | 1 | Main Door Lock (Archis Spl 101 SN/C P8" M Hand W/Lock ) | 9 | NO | 24412.5 | 10170 |  | IN | 1572
3956 | 2 | Bed Room Lock (Europa Cylinder) | 28 | NO | 20048 | 10170 |  | IN | 1573
3957 | 3 | Door Magnet (3") [Brown] | 10 | NO | 370 | 10170 |  | IN | 1574
3958 | 4 | Handle [5" ] (Aluminium SS Coated ) | 80 | NO | 1760 | 10170 |  | IN | 1575
3959 | 5 | Heal (SS) (5") | 200 | NO | 7600 | 10170 |  | IN | 1429
3960 | 6 | Tower Bolt -Heavy (SS Finishing - Aluminium) [ 4" ] | 20 | NO | 580 | 10170 |  | IN | 1577
3961 | 7 | Tower Bolt -Heavy (SS Finishing - Aluminium) [ 6" ] | 100 | NO | 6400 | 10170 |  | IN | 1578
3962 | 8 | All Drop-Heavy (SS Finishing - Aluminium) [ 8" ] | 5 | NO | 700 | 10170 |  | IN | 1579
3963 | 9 | Door Stopper (SS) | 10 | NO | 480 | 10170 |  | IN | 2768
3964 | 10 | Star Screw (3/4") [White] | 2000 | NO | 520 | 10170 |  | IN | 1641
3965 | 11 | Star Screw (1") [White] | 1000 | NO | 280 | 10170 |  | IN | 2353
3966 | 12 | Star Screw (1 1/4") [White] | 2000 | NO | 660 | 10170 |  | IN | 2053
3967 | 13 | Star Screw (1") [Black] | 1000 | NO | 215 | 10170 |  | IN | 1645
3968 | 14 | Star Screw (1 1/2" ) [Black] | 1000 | NO | 380 | 10170 |  | IN | 1643
3969 | 15 | Star Screw (2" ) [Black] | 500 | NO | 235 | 10170 |  | IN | 2665
3970 | 16 | Bolt Nut ( 1 1/2") | 40 | NO | 88 | 10170 |  | IN | 3256
3971 | 17 | Transport | 0 | FreightCharge | 662 | 10170 |  | IN | 1583
3996 | 1 | Bend [SWR] (4") [110mm Plain] | 20 | NO | 1398 | 10282 |  | IN | 2791
3997 | 2 | Tee [SWR] (4" ) ¦¦ (110 mm) (Plain) | 6 | NO | 521.4 | 10282 |  | IN | 1697
3998 | 3 | Bend [SWR] (4") [110mm Door] | 10 | NO | 859 | 10282 |  | IN | 2969
3999 | 4 | Tee [SWR] (4" ) ¦¦ (110 mm) (Door) | 8 | NO | 919.2 | 10282 |  | IN | 1011
4000 | 5 | Air Cowl [SWR] (110 mm) ¦¦ (4") | 12 | NO | 169.2 | 10282 |  | IN | 665
4001 | 6 | Special Clamp (4") [GI] | 156 | NO | 2308.8 | 10282 |  | IN | 666
4002 | 7 | Bend [SWR] (4") [110mm Shoe] | 8 | NO | 400 | 10282 |  | IN | 2506
4003 | 8 | Bend [SWR] (2 1/2") [75mm Plain] | 30 | NO | 1152 | 10282 |  | IN | 2792
4004 | 9 | Tee [SWR] (2 1/2" ) ¦¦ (75 mm) [Plain] | 12 | NO | 571.2 | 10282 |  | IN | 928
4005 | 10 | Bend (2 1/2") [SWR] (75 mm) [Door] | 20 | NO | 1024 | 10282 |  | IN | 1162
4006 | 11 | Solution [PVC] (1 Litre) | 5 | NO | 950 | 10282 |  | IN | 647
4007 | 1 | Tee [SWR] (2 1/2" ) ¦¦ (75 mm) (Door) | 15 | NO | 862.5 | 10283 |  | IN | 1010
4008 | 2 | Air Cowl [SWR] (2 1/2") ¦¦ (75 mm) | 12 | NO | 104.4 | 10283 |  | IN | 671
4009 | 3 | Special Clamp (2 1/2" ) [GI] | 156 | NO | 1809.6 | 10283 |  | IN | 672
4010 | 4 | Bend [SWR] (2 1/2") [75mm Shoe] | 10 | NO | 261 | 10283 |  | IN | 3271
4011 | 5 | Offset (6 KG) [PVC] (2 1/2") ¦¦ (75 mm) | 3 | NO | 158.4 | 10283 |  | IN | 1013
4012 | 6 | Elbow [PVC] (1 1/2") ¦¦ (50 mm) | 20 | NO | 426 | 10283 |  | IN | 644
4013 | 7 | Tee [PVC] (1 1/2") ¦¦ (50 mm) | 5 | NO | 138 | 10283 |  | IN | 2973
4014 | 8 | Tee [PVC] ( 1 1/2 x 1) ¦¦ (50 x 32 mm) | 20 | NO | 540 | 10283 |  | IN | 1016
4015 | 9 | Ball Valve (1 1/2") ¦¦ (50 mm) [Plain] (Prince) | 2 | NO | 480 | 10283 |  | IN | 3274
4016 | 10 | Coupler [PVC] (1") ¦¦ (32 mm) | 20 | NO | 94 | 10283 |  | IN | 3275
4017 | 11 | Ball Valve (1" ) PVC [32mm Prince] | 30 | NO | 3990 | 10283 |  | IN | 3211
4018 | 12 | Special Clamp (1") [GI] | 156 | NO | 982.8 | 10283 |  | IN | 686
4019 | 13 | Elbow [CPVC] ( 3/4") | 100 | NO | 990 | 10283 |  | IN | 635
4020 | 14 | Tank Nipple (1") (UPVC) | 10 | NO | 231 | 10283 |  | IN | 3277
4021 | 15 | Tank Nipple (1 1/2") (UPVC) | 5 | NO | 186 | 10283 |  | IN | 3279
4022 | 16 | Tax ( 5%) | 0 | Percentage | 326.3 | 10283 |  | IN | 940
4059 | 1 | Tee [SWR] (4" ) ¦¦ (110 mm) (Plain) | 1 | NO | 86.9 | 10381 |  | IN | 1697
4060 | 2 | Shoe [SWR] Bend (4" ) ¦¦ (110 mm) | 6 | NO | 300 | 10381 |  | IN | 923
4061 | 3 | End Cap [PVC] (4") | 17 | NO | 962.2 | 10381 |  | IN | 1502
4062 | 1 | Elbow [PVC] ( 1") ¦¦ (32 mm) | 125 | NO | 925 | 10384 |  | IN | 681
4063 | 2 | Tax ( 5%) | 0 | Percentage | 27 | 10384 |  | IN | 940
4064 | 1 | Reducer Bush [PVC] (4 X 2 ) ¦¦ (110 X 63 mm) | 1 | NO | 36.6 | 10389 |  | IN | 2403
4065 | 1 | Elbow [PVC] (2 1/2") ¦¦ (75 mm) | 1 | NO | 39.9 | 10409 |  | IN | 1134
4066 | 2 | Elbow [SWR] ( 2 1/2") ¦¦ (75 mm) | 4 | NO | 154.4 | 10409 |  | IN | 927
4067 | 3 | Elbow [SWR] (2 1/2") ¦¦ (75 mm) [Door Bend] | 8 | NO | 412 | 10409 |  | IN | 1012
4068 | 4 | End Cap [PVC] (2 1/2") | 9 | NO | 228.6 | 10409 |  | IN | 1127
4071 | 5 | Tee [PVC] (2 1/2" X 1") [75 X 32 mm] | 5 | NO | 234 | 10409 |  | IN | 3293
4072 | 6 | Drop ( 2 1/2") ¦¦ (75 mm) (4 way) | 3 | NO | 292.8 | 10409 |  | IN | 922
4073 | 7 | Drop ( 2 1/2") ¦¦ (75 mm) (1 way) | 3 | NO | 270 | 10409 |  | IN | 3295
4074 | 8 | Tee [PVC] (2") ¦¦ (63 mm) | 5 | NO | 157.5 | 10409 |  | IN | 2510
4075 | 9 | Tee [SWR] (2" ) ¦¦ (63 mm) (Door) | 2 | NO | 115 | 10409 |  | IN | 3305
4076 | 10 | Coupling [PVC] (2" ) ¦¦ (63 mm) | 10 | NO | 161 | 10409 |  | IN | 698
4077 | 11 | Reducer Bush [PVC] (2" X 1 1/2") ¦¦ (63 X 50 mm) | 8 | NO | 200 | 10409 |  | IN | 3309
4078 | 12 | Tee [PVC] ( 2 x 1) ¦¦ (63 x 32 mm) | 5 | NO | 185 | 10409 |  | IN | 685
4079 | 13 | Ball Valve (2" ) [Prince] | 16 | NO | 5760 | 10409 |  | IN | 2477
4080 | 1 | Air Cowl [SWR] (1 1/2") ¦¦ (50 mm) | 5 | NO | 45 | 10462 |  | IN | 1022
4081 | 1 | Air Cowl [SWR] (110 mm) ¦¦ (4") | 20 | NO | 282 | 10463 |  | IN | 665
4082 | 1 | EB payment | 0 | PowerUnit | 4539 | 10476 |  | IN | 1544
4083 | 2 | Reducer Bush [PVC] (1 1/2 X 1) ¦¦ (50 X 32 mm) | 4 | NO | 36 | 10462 |  | IN | 1699
4084 | 3 | Reducer Bush [PVC] (2 1/2 X 1 1/2) ¦¦ (75 X 50 mm) | 4 | NO | 88 | 10462 |  | IN | 2509
4099 | 4 | End Cap [PVC] (2") [63mm] | 5 | NO | 93 | 10462 |  | IN | 708
4100 | 5 | Shoe [SWR] Bend (4" ) ¦¦ (110 mm) | 5 | NO | 237 | 10462 |  | IN | 923
4101 | 6 | Tee [PVC] ( 2 x 1) ¦¦ (63 x 32 mm) | 10 | NO | 370 | 10462 |  | IN | 685
4102 | 1 | Tee [PVC] (4" ) ¦¦ (110 mm) | 10 | NO | 1274 | 10526 |  | IN | 1154
4107 | 1 | Tee [PVC] (2 1/2") [75mm] | 20 | NO | 1061.6 | 10546 |  | IN | 1153
4108 | 1 | Tee [PVC] (2") ¦¦ (63 mm) | 10 | NO | 315 | 10547 |  | IN | 2510
4109 | 1 | Tee [SWR] (4" ) ¦¦ (110 mm) (Door) | 15 | NO | 1723.5 | 10548 |  | IN | 1011
4126 | 1 | Ball Valve (1 1/2") ¦¦ (50 mm) | 5 | NO | 1225 | 10572 |  | IN | 705
4127 | 1 | Door Magnet (3") [Brown] | 10 | NO | 370 | 10573 |  | IN | 1574
4128 | 1 | Elbow (1 x 1/2) [Threaded] | 18 | NO | 360 | 10598 |  | IN | 2472
4137 | 1 | MTA [CPVC] (3/4" X 1/2") [Brass Thread] | 20 | NO | 1308 | 10608 |  | IN | 2469
4154 | 1 | Wall Mixer Three in One Adaptor (3/4") [CPVC] | 6 | NO | 1278 | 10644 |  | IN | 2490
4156 | 1 | Coupling [PVC] (1 1/4") [40mm] | 3 | NO | 18.3 | 10677 |  | IN | 2504
4157 | 2 | MTA [PVC] (1 1/4") [40mm] | 1 | NO | 6.7 | 10677 |  | IN | 2505
4158 | 3 | FTA [PVC] (1 1/4" ) | 2 | NO | 19.2 | 10677 |  | IN | 562
4159 | 4 | Reducer Bush [PVC] (1 1/4 X 1) ¦¦ (40 X 32 mm) | 4 | NO | 16 | 10677 |  | IN | 2496
4160 | 5 | Ball Valve (1 1/4" ) (Prince) | 2 | NO | 400 | 10677 |  | IN | 2441
4161 | 6 | End Cap [PVC] (1 1/4") | 2 | NO | 10.5 | 10677 |  | IN | 2795
4162 | 7 | Tee [PVC] ( 1 1/4 x 1) ¦¦ (40 x 32 mm) | 4 | NO | 140 | 10677 |  | IN | 3338
4163 | 8 | FTA [PVC] (1" ) | 2 | NO | 14.8 | 10677 |  | IN | 561
4164 | 9 | FTA [PVC] (1 x 1/2) | 11 | NO | 110 | 10677 |  | IN | 687
4165 | 10 | Reducer ( 1 X 3/4") | 2 | NO | 13 | 10677 |  | IN | 1147
4166 | 11 | Elbow (1 x 3/4) [Pasted] | 28 | NO | 448 | 10677 |  | IN | 2491
4167 | 12 | End Cap [PVC] (1") ¦¦ (32 mm) | 51 | NO | 178.5 | 10677 |  | IN | 709
4168 | 1 | Reducer Bush [PVC] (1 1/2 X 1) ¦¦ (50 X 32 mm) | 5 | NO | 45 | 10681 |  | IN | 1699
4169 | 1 | Elbow [SWR] (4") ¦¦ (110 mm) [Door Bend] | 15 | NO | 1297.5 | 10682 |  | IN | 1007
4170 | 1 | Pipe [CPVC] (3/4" - 5 Meter) | 1 | Length | 351 | 10697 |  | IN | 634
4171 | 1 | End Plug [CPVC] 1/2" | 70 | NO | 322 | 10706 |  | IN | 919
4172 | 1 | Elbow [SWR] (4") ¦¦ (110 mm) [Plain Bend] | 15 | NO | 1056 | 10708 |  | IN | 921
4173 | 1 | Elbow [CPVC] (3/4 x 1/2) [Brass Thread] | 59 | NO | 2242 | 10709 |  | IN | 2470
4211 | 1 | End Cap [CPVC] (1/2") | 225 | NO | 1035 | 10711 |  | IN | 1150
4212 | 1 | Pipe 4kg [PVC] (4") ¦¦ (110 mm) | 8 | Length | 6878.4 | 10712 |  | IN | 660
4226 | 1 | Pipe 4kg [PVC] (4") ¦¦ (110 mm) | 8 | Length | 6878.4 | 10720 |  | IN | 660
4227 | 1 | Tee [PVC] (2") ¦¦ (63 mm) | 5 | NO | 169 | 10721 |  | IN | 2510
4228 | 1 | Reducer Bush [PVC] (2" X 1 1/2") ¦¦ (63 X 50 mm) | 1 | NO | 25 | 10722 |  | IN | 3309
4229 | 2 | Tee [PVC] ( 2 x 1) ¦¦ (63 x 32 mm) | 16 | NO | 672 | 10722 |  | IN | 685
4230 | 3 | End Cap [PVC] (2") [63mm] | 1 | NO | 18.6 | 10722 |  | IN | 708
4231 | 4 | Pipe 15kg [PVC] (1 1/2") ¦¦ (50 mm) | 7 | Length | 2179.8 | 10722 |  | IN | 1005
4232 | 1 | Air Cowl [SWR] (1 1/2") ¦¦ (50 mm) | 2 | NO | 18 | 10723 |  | IN | 1022
4233 | 2 | Pipe 15kg [PVC] (1 ") ¦¦ (32 mm) | 21 | Length | 6539.4 | 10723 |  | IN | 1005
4234 | 1 | Tee [PVC] (1" X 1/2" ) | 1 | NO | 40 | 10724 |  | IN | 3343
4235 | 2 | Elbow (1 x 1/2) [Threaded] | 1 | NO | 18 | 10724 |  | IN | 2472
4236 | 3 | Tee [PVC] (1/2") ¦¦ (13 mm) | 2 | NO | 16 | 10724 |  | IN | 3344
4237 | 1 | Reducer [PVC] (4 X 1 1/2) ¦¦ (110 X 50 mm) | 10 | NO | 400 | 10736 |  | IN | 3287
4240 | 1 | Door Stopper (SS) | 12 | NO | 576 | 10754 |  | IN | 2768
4241 | 2 | Heal (SS) (5") | 20 | NO | 760 | 10754 |  | IN | 1429
4242 | 3 | Al Drop (8 x 1/2) with bolt 1 3/4 | 8 | NO | 1120 | 10754 |  | IN | 501
4243 | 1 | Metal box 2 model | 60 | NO | 1620 | 10759 |  | IN | 781
4244 | 2 | Metal box 3 model | 70 | NO | 2660 | 10759 |  | IN | 782
4245 | 3 | Metal box 4 model | 10 | NO | 470 | 10759 |  | IN | 783
4246 | 4 | Metal box 6 model | 40 | NO | 2520 | 10759 |  | IN | 785
4247 | 5 | Metal box 8 model | 60 | NO | 4920 | 10759 |  | IN | 786
4248 | 6 | Metal box 9 model | 15 | NO | 1800 | 10759 |  | IN | 948
4249 | 7 | Metal box 12 model | 15 | NO | 1515 | 10759 |  | IN | 788
4250 | 8 | D.B. Box 4 way (40 A) | 7 | NO | 10920 | 10759 |  | IN | 1036
4251 | 9 | D.B box [SEI] (6 Way) | 1 | NO | 1560 | 10759 |  | IN | 1594
4252 | 10 | Wood box 8 x 6 | 5 | NO | 175 | 10759 |  | IN | 775
4254 | 11 | Trunk (75 X 75) | 5 | Meter | 975 | 10759 |  | IN | 1793
4255 | 12 | Cable Wire (35 sq. mm) (4 Core) | 25 | Meter | 3600 | 10759 |  | IN | 947
4256 | 13 | Aluminium Leg [35 sq.mm] | 20 | NO | 200 | 10759 |  | IN | 2049
4257 | 14 | Copper wire (18kg) | 20 | Meter | 340 | 10759 |  | IN | 860
4258 | 15 | Socket 15 A | 10 | NO | 760 | 10759 |  | IN | 1936
4259 | 16 | Switch 15A | 10 | NO | 980 | 10759 |  | IN | 1935
4260 | 17 | Tube light bulb | 30 | NO | 1200 | 10759 |  | IN | 3340
4261 | 18 | Gate Light | 4 | NO | 1800 | 10759 |  | IN | 1041
4262 | 19 | Transport | 0 | FreightCharge | 1000 | 10759 |  | IN | 1106
4267 | 1 | Elbow [CPVC] ( 3/4") | 18 | NO | 178.2 | 10831 |  | IN | 635
4268 | 2 | Tee [CPVC] (3/4") | 52 | NO | 837.2 | 10831 |  | IN | 918
4269 | 3 | MTA [CPVC] (3/4" ) | 72 | NO | 842.4 | 10831 |  | IN | 691
4270 | 4 | FTA [CPVC] (3/4") | 1 | NO | 21 | 10831 |  | IN | 1137
4271 | 5 | MTA [CPVC] (3/4" X 1/2") [Brass R] | 13 | NO | 850.2 | 10831 |  | IN | 2488
4272 | 6 | Tee [CPVC] (3/4 x 1/2) [Brass Thread] | 28 | NO | 1299.2 | 10831 |  | IN | 2471
4273 | 7 | MTA [CPVC] (3/4" X 1/2") | 27 | NO | 1749.6 | 10831 |  | IN | 920
4274 | 8 | Elbow [CPVC] (3/4 x 1/2) [Brass Thread] | 26 | NO | 988 | 10831 |  | IN | 2470
4275 | 9 | Coupling (CPVC) (3/4") | 13 | NO | 102.7 | 10831 |  | IN | 1121
4276 | 10 | End Cap [CPVC] 3/4" | 42 | NO | 463.68 | 10831 |  | IN | 916
4277 | 11 | Offset [CPVC] (3/4") | 4 | NO | 180 | 10831 |  | IN | 654
4278 | 12 | Wall Mixer Three in One Adaptor (3/4") [CPVC] | 1 | NO | 213 | 10831 |  | IN | 2490
4279 | 13 | Pipe [CPVC] (3/4" - 5 Meter) | .5 | Length | 175.5 | 10831 |  | IN | 634
4283 | 1 | Shoe [SWR] Bend (1 1/2" ) ¦¦ (50 mm) | 1 | NO | 11.3 | 10852 |  | IN | 925
4284 | 2 | Elbow [SWR] ( 1 1/2") ¦¦ (50 mm) [Door Bend] | 12 | NO | 271.2 | 10852 |  | IN | 1020
4285 | 3 | Tee [PVC] (1 1/2") ¦¦ (50 mm) | 6 | NO | 165.6 | 10852 |  | IN | 2973
4286 | 4 | Tee [SWR] (1 1/2" ) ¦¦ (50 mm) (Door) | 6 | NO | 189.6 | 10852 |  | IN | 1021
4287 | 5 | End Cap [PVC] (1 1/2") | 2 | NO | 18.8 | 10852 |  | IN | 1126
4288 | 6 | FTA [PVC] (1 1/2") [50mm] | 2 | NO | 23.8 | 10852 |  | IN | 2501
4289 | 7 | Y (1 1/2") [PVC] | 1 | NO | 35 | 10852 |  | IN | 3368
4293 | 20 | Junction box (Deep) 1" 3 way | 250 | NO | 2750 | 10759 |  | IN | 750
4295 | 1 | Isolator 4 pole (40 A) | 16 | NO | 9120 | 10893 |  | IN | 1279
4297 | 1 | Grating with hole (5") | 14 | NO | 210 | 10917 |  | IN | 725
4298 | 2 | CP Flange | 38 | NO | 380 | 10917 |  | IN | 1738
4302 | 3 | Diverter Upper Trim [G3150A1] (PARRY) | 8 | NO | 5208 | 10917 |  | IN | 1055
4308 | 4 | Fisher Bolt Nut 10MM | 4 | Set | 220 | 10917 |  | IN | 3154
4316 | 5 | Tag [PVC] | 2 | Packet | 160 | 10917 |  | IN | 1806
4319 | 1 | Plug wood | 8 | Packet | 28 | 10923 |  | IN | 759
4321 | 1 | Lizol | 1 | NO | 28.5 | 10932 |  | IN | 2711
4322 | 1 | CP Flange | 6 | NO | 60 | 10937 |  | IN | 1738
4323 | 2 | Solution Q bond [100 ml] | 14 | NO | 700 | 10937 |  | IN | 651
4324 | 3 | Solution [CPVC] (118 ml) | 7 | NO | 931 | 10937 |  | IN | 649
4325 | 4 | Wall Mixer Washer | 120 | NO | 300 | 10937 |  | IN | 2128
4335 | 1 | Pipe [PVC] 1" | 50 | NO | 2900 | 10941 |  | IN | 734
4336 | 2 | Pipe [PVC] 3/4" | 51 | NO | 1989 | 10941 |  | IN | 737
4337 | 3 | Bend [PVC] 1" | 100 | NO | 650 | 10941 |  | IN | 735
4338 | 4 | Bend [PVC] 3/4" | 88 | NO | 484 | 10941 |  | IN | 738
4339 | 5 | Fan box (Deep) 1" [PVC] | 3 | NO | 114 | 10941 |  | IN | 756
4340 | 6 | Junction box (Deep) 1" 3 way | 100 | NO | 1200 | 10941 |  | IN | 750
4341 | 7 | Junction box (Deep) 3/4" 3 way | 50 | NO | 550 | 10941 |  | IN | 752
4342 | 8 | Solution [PVC] (100 ml ) | 30 | NO | 900 | 10941 |  | IN | 645
4343 | 1 | FTA [PVC] (3/4") | 20 | NO | 86 | 10961 |  | IN | 2117
4344 | 2 | MTA [PVC] (3/4") | 3 | NO | 12 | 10961 |  | IN | 1139
4345 | 3 | Coupling [PVC] (3/4") | 1 | NO | 3.2 | 10961 |  | IN | 3195
4365 | 1 | Special Clamp (1") [GI] | 43 | NO | 270.9 | 11011 |  | IN | 686
4366 | 1 | Wood Primer [ 4 Litre ] | 10 | Tin | 6400 | 11013 |  | IN | 524
4367 | 1 | CFL bulb 14W | 9 | NO | 1035 | 11018 |  | IN | 2005
4370 | 1 | Brush (2 1/2" ) | 17 | NO | 1700 | 11043 |  | IN | 1168
4371 | 2 | Brush (4") | 7 | NO | 1470 | 11043 |  | IN | 1165
4372 | 3 | Chalk Powder | 33 | KG | 495 | 11043 |  | IN | 1754
4373 | 1 | Special Clamp (1") [GI] | 56 | NO | 352.8 | 11053 |  | IN | 686
4374 | 1 | Bush [PVC] (1 1/2 X 1 ) ¦¦ (50 X 32 mm) | 6 | NO | 54 | 11057 |  | IN | 1023
4375 | 1 | Elappam | 1 | KG | 48 | 11058 |  | IN | 1847
4376 | 1 | End Cap [PVC] (1") ¦¦ (32 mm) | 3 | NO | 10.8 | 11067 |  | IN | 709
4377 | 2 | Tee [Reducing] (32 X 25) | 2 | NO | 40.4 | 11067 |  | IN | 2493
4378 | 1 | Bend [PVC] (1 1/4") ¦¦ (40 mm) | 6 | NO | 300 | 11072 |  | IN | 3387
4379 | 1 | Tee [GI] (1 1/4" ) | 10 | NO | 650 | 11078 |  | IN | 2888
4380 | 2 | Elbow [GI] (1") | 1 | NO | 37 | 11078 |  | IN | 576
4381 | 3 | Tee [GI] (1" ) | 2 | NO | 84 | 11078 |  | IN | 579
4382 | 4 | Plug [GI] (1") | 2 | NO | 38 | 11078 |  | IN | 1733
4383 | 5 | Coupling [GI] ( 1/2" ) | 3 | NO | 57 | 11078 |  | IN | 1392
4384 | 6 | Hose Nipple [SS] (1 1/4" ) | 1 | NO | 90 | 11078 |  | IN | 1804
4385 | 7 | Hose Clip (1 1/4") [SS] | 7 | NO | 280 | 11078 |  | IN | 1602
4386 | 8 | Hose Clip (1" ) [SS] | 3 | NO | 102 | 11078 |  | IN | 1601
4387 | 9 | Hose Nipple [SS] (1/2 " ) | 4 | NO | 320 | 11078 |  | IN | 1496
4388 | 10 | Hose Clip ( 1/2" ) | 4 | NO | 120 | 11078 |  | IN | 1799
4389 | 11 | Elbow [GI] (1 x 1/2) | 1 | NO | 36 | 11078 |  | IN | 594
4390 | 12 | Coupling [GI] ( 1" ) | 3 | NO | 84 | 11078 |  | IN | 2889
4396 | 1 | Metal plate 1 model [Legrand] | 5 | NO | 155 | 11160 |  | IN | 1977
4397 | 2 | Metal plate 2 model | 10 | NO | 310 | 11160 |  | IN | 818
4398 | 3 | Metal plate 3 model | 25 | NO | 1050 | 11160 |  | IN | 819
4399 | 4 | Metal plate 4 model | 20 | NO | 900 | 11160 |  | IN | 820
4400 | 5 | Metal plate 6 model | 25 | NO | 1450 | 11160 |  | IN | 821
4401 | 6 | Metal plate 8 model | 30 | NO | 2250 | 11160 |  | IN | 822
4402 | 7 | Metal plate 12 model | 8 | NO | 864 | 11160 |  | IN | 823
4403 | 8 | Switch 6A 1 way | 220 | NO | 8580 | 11160 |  | IN | 801
4404 | 9 | Socket 6A | 100 | NO | 6200 | 11160 |  | IN | 802
4405 | 10 | Switch 6A 2 way | 90 | NO | 5040 | 11160 |  | IN | 803
4406 | 11 | Switch 16A 1 way | 35 | NO | 2660 | 11160 |  | IN | 804
4407 | 12 | Socket 16 A | 30 | NO | 2970 | 11160 |  | IN | 1033
4408 | 13 | Switch A/C (2 pole) (32 Ams) | 12 | NO | 2076 | 11160 |  | IN | 1032
4409 | 14 | North West Plate A/C Socket and Top (25A) (3 Model)(without plug) | 12 | NO | 3660 | 11160 |  | IN | 3251
4410 | 15 | Fan regulator (1 model) | 25 | NO | 4325 | 11160 |  | IN | 809
4411 | 16 | Switch dummy plate | 40 | NO | 560 | 11160 |  | IN | 839
4412 | 17 | Telephone socket | 10 | NO | 520 | 11160 |  | IN | 813
4413 | 18 | Foot Lamp Plate (3W Led) (3 Model) (Without Plate) | 12 | NO | 3660 | 11160 |  | IN | 3252
4414 | 19 | Isolator 4 pole (40 A) | 4 | NO | 2240 | 11160 |  | IN | 1279
4415 | 20 | MCB (25 A) | 10 | NO | 990 | 11160 |  | IN | 868
4416 | 21 | MCB (20 A) | 12 | NO | 1188 | 11160 |  | IN | 1034
4417 | 22 | MCB (16 A) | 20 | NO | 1980 | 11160 |  | IN | 1280
4418 | 23 | Rotatar Switch 40 A | 12 | NO | 5700 | 11160 |  | IN | 1278
4419 | 24 | Round Sheet [PVC] | 100 | NO | 300 | 11160 |  | IN | 2649
4420 | 25 | Ceiling Hose | 20 | NO | 460 | 11160 |  | IN | 844
4421 | 26 | Angle holder | 60 | NO | 1800 | 11160 |  | IN | 846
4422 | 27 | Plain Sheet [Ivory] (8 X 4) | 5 | NO | 135 | 11160 |  | IN | 1619
4423 | 28 | Copper wire (18kg) | 20 | Meter | 1400 | 11160 |  | IN | 860
4424 | 29 | Punal Pipe (5 feet) | 4 | NO | 1360 | 11160 |  | IN | 1224
4452 | 1 | EB payment | 0 | PowerUnit | 4708 | 11297 |  | IN | 1544
4453 | 1 | Metal plate 6 model (M.K. Brand) | 11 | NO | 858 | 11327 |  | IN | 3431
4454 | 2 | Switch 6A(M.K.Brand) | 52 | NO | 2236 | 11327 |  | IN | 3432
4456 | 3 | Socket 6A (M.K.Brand) | 15 | NO | 1170 | 11327 |  | IN | 3433
4457 | 4 | Socket 16 A (M.K.Brand) | 2 | NO | 240 | 11327 |  | IN | 3435
4458 | 5 | Step Regulator (M.K.Brand) | 16 | NO | 4000 | 11327 |  | IN | 3437
4459 | 6 | Switch dummy plate (M.K.Brand) | 100 | NO | 1300 | 11327 |  | IN | 3439
4460 | 7 | MCB (25 A) (M.K.Brand) | 3 | NO | 297 | 11327 |  | IN | 3440
4461 | 8 | MCB (20 A) (M.K.Brand) | 3 | NO | 297 | 11327 |  | IN | 3442
4462 | 9 | MCB (16 A) (M.K.Brand) | 2 | NO | 198 | 11327 |  | IN | 3443
4463 | 10 | Metal plate 8 model | 5 | NO | 375 | 11327 |  | IN | 822
4464 | 11 | MCB (20 A) | 5 | NO | 495 | 11327 |  | IN | 1034
4465 | 12 | AC Socket | 10 | NO | 850 | 11327 |  | IN | 3149
4466 | 13 | Rotatar Switch 40 A | 3 | NO | 1425 | 11327 |  | IN | 1278
4467 | 14 | Cable Wire (25 sq. mm) (4 Core) | 100 | Meter | 11500 | 11327 |  | IN | 2054
4468 | 15 | Copper wire (8kg) | 15 | Meter | 1050 | 11327 |  | IN | 859
4469 | 16 | Transport | 0 | FreightCharge | 300 | 11327 |  | IN | 1106
4470 | 1 | Flush Tank White | 1 | NO | 850 | 11331 |  | IN | 2758
4471 | 2 | Ball Valve (1" ) [PVC] | 2 | NO | 266 | 11331 |  | IN | 620
4472 | 3 | Union [GI] ( 1/2 " ) | 2 | NO | 320 | 11331 |  | IN | 1384
4473 | 1 | GI wire | 0.5 | KG | 40 | 11332 |  | IN | 762
4476 | 1 | Star Screw (1") [Black] | 920 | NO | 312.8 | 11334 |  | IN | 1645
4532 | 1 | Elbow [CPVC] ( 3/4") | 50 | NO | 495 | 11487 |  | IN | 635
4533 | 2 | Tee [CPVC] (3/4") | 50 | NO | 805 | 11487 |  | IN | 918
4534 | 3 | Elbow [CPVC] (3/4 x 1/2) [Brass Thread] | 100 | NO | 3800 | 11487 |  | IN | 2470
4535 | 4 | Wall Mixer Three in One Adaptor (3/4") [CPVC] | 10 | NO | 2130 | 11487 |  | IN | 2490
4536 | 5 | RMTA [CPVC] (3/4" X 1/2") | 30 | NO | 1962 | 11487 |  | IN | 2851
4537 | 6 | Elbow [PVC] (4") ¦¦ (110 mm) | 30 | NO | 3042 | 11487 |  | IN | 1213
4538 | 7 | Elbow [SWR] ( 2 1/2") ¦¦ (75 mm)[ Plain Bend] | 10 | NO | 399 | 11487 |  | IN | 1698
4539 | 8 | Drop ( 2 1/2") ¦¦ (75 mm) (4 way) | 25 | NO | 2537.5 | 11487 |  | IN | 922
4540 | 9 | Ball Valve [Brass] (1" ) | 10 | NO | 3500 | 11487 |  | IN | 1651
4541 | 10 | Ball Valve (1 1/4" ) (Brass) | 10 | NO | 5700 | 11487 |  | IN | 3095
4542 | 11 | Ball Valve [Brass] ( 1/2" ) | 10 | NO | 1800 | 11487 |  | IN | 1805
4543 | 12 | Tax ( 5%) | 0 | Percentage | 2827.41 | 11487 |  | IN | 940
4544 | 1 | Reducer [PVC] (2 1/2 X 1 1/2") ¦¦ (75 mm X 50 mm) | 5 | NO | 110 | 11488 |  | IN | 926
4545 | 2 | Elbow [PVC] (1 1/2") ¦¦ (50 mm) | 40 | NO | 888 | 11488 |  | IN | 644
4546 | 3 | Bend [PVC] (1 1/2") ¦¦ (50 mm) (15 kg) | 10 | NO | 365 | 11488 |  | IN | 1700
4547 | 4 | Coupler [PVC] (1") ¦¦ (32 mm) | 25 | NO | 122.5 | 11488 |  | IN | 3275
4548 | 5 | Special Clamp (1") [GI] | 120 | NO | 756 | 11488 |  | IN | 686
4549 | 6 | Solution [PVC] (1 Litre) | 5 | NO | 1130 | 11488 |  | IN | 647
4550 | 7 | Solution [CPVC] (118 ml) | 20 | NO | 2380 | 11488 |  | IN | 649
4551 | 8 | Tax ( 5%) | 0 | Percentage | 109.83 | 11488 |  | IN | 940
4552 | 9 | Tax (14.5%) | 0 | Percentage | 463.67 | 11488 |  | IN | 942
4571 | 1 | Hose ( 1 " ) | 1 | Meter | 44 | 11627 |  | IN | 1095
4572 | 2 | Hose ( 3/4" ) | 2 | Meter | 24 | 11627 |  | IN | 1506
4573 | 3 | Coupling [PVC] (1") ¦¦ (32 mm) | 8 | NO | 36 | 11627 |  | IN | 700
4574 | 4 | Check Valve (1" ) | 5 | NO | 1250 | 11627 |  | IN | 589
4587 | 1 | Metal plate 8 model | 3 | NO | 225 | 11677 |  | IN | 822
4588 | 2 | MCB (20 A) | 1 | NO | 99 | 11677 |  | IN | 1034
4589 | 3 | MCB (16 A) | 1 | NO | 99 | 11677 |  | IN | 1280
4590 | 4 | Isolator 4 pole (40 A) | 2 | NO | 1140 | 11677 |  | IN | 1279
4615 | 1 | Cascade Coupled Closet (Floor mount) [C0232] | 8 | NO | 30240 | 11693 |  | IN | 1950
4616 | 2 | Cistern Set White (F/M) C0765 | 8 | NO | 20160 | 11693 |  | IN | 2756
4617 | 3 | Seat Cover and Flush Fittings (C8300) | 8 | NO | 9120 | 11693 |  | IN | 1952
4618 | 4 | Wash Basin [Tapti] (450 X 325 mm) (C0490) | 7 | NO | 5292 | 11693 |  | IN | 1955
4619 | 5 | Rag Bolt [C8083] | 7 | NO | 1713.6 | 11693 |  | IN | 1970
4620 | 6 | Corner Wash Basin White (400 X 400mm) (C0408) | 3 | NO | 2340 | 11693 |  | IN | 3492
4621 | 7 | Broket (Corner Wash Basin) | 3 | Set | 209.62 | 11693 |  | IN | 2588
4622 | 8 | Wall Mixer Two in One Parry Jade (G0216A1) | 10 | NO | 23560 | 11693 |  | IN | 3101
4623 | 9 | Pillar Cock (JD) (G0202A1) | 8 | NO | 4216 | 11693 |  | IN | 1958
4624 | 10 | Sink Cock [JD] (G0221A1) | 10 | NO | 8990 | 11693 |  | IN | 1962
4625 | 11 | Angle Valve (Jade) (G0253A1) | 20 | NO | 9672 | 11693 |  | IN | 1959
4626 | 12 | Shower with Arm and Flange (Single Flow) [T9984A1] | 11 | NO | 7502 | 11693 |  | IN | 1961
4627 | 13 | Health Faucet (Slimeline) (T9940A1) | 8 | NO | 3224 | 11693 |  | IN | 1960
4629 | 14 | Diverter Upper Trim [G3150A1] (PARRY) | 9 | NO | 3069 | 11693 |  | IN | 1055
4630 | 15 | Diverter (Concealed) [G5051A1] (PARRY) | 9 | NO | 13950 | 11693 |  | IN | 1054
4631 | 16 | Tax (14.5%) | 0 | Percentage | 20772.29 | 11693 |  | IN | 942
4632 | 17 | Transport | 0 | FreightCharge | 600.49 | 11693 |  | IN | 1056
4645 | 1 | Brush (4") | 24 | NO | 4996 | 11721 |  | IN | 1165
4646 | 2 | Brush (2 1/2" ) | 24 | NO | 2386 | 11721 |  | IN | 1168
4647 | 3 | Patty Thagadu with handle (6") | 24 | NO | 680 | 11721 |  | IN | 509
4648 | 4 | Patty Thagadu (6") | 24 | NO | 140 | 11721 |  | IN | 2784
4649 | 5 | EmerySheet (180 No) | 10 | Packet | 5600 | 11721 |  | IN | 528
4650 | 1 | Elbow [GI] (1 1/4") | 10 | NO | 680 | 11722 |  | IN | 626
4651 | 2 | Elbow [GI] (1") | 20 | NO | 960 | 11722 |  | IN | 576
4652 | 3 | Elbow [GI] (1/2") | 20 | NO | 360 | 11722 |  | IN | 577
4653 | 4 | Elbow [GI] (1 x 1/2) | 10 | NO | 460 | 11722 |  | IN | 594
4654 | 5 | Check Valve (1" ) | 10 | NO | 2500 | 11722 |  | IN | 589
4655 | 6 | Coupling [GI] ( 1" ) | 10 | NO | 300 | 11722 |  | IN | 2889
4656 | 7 | Hose Clip (1" ) [SS] | 30 | NO | 900 | 11722 |  | IN | 1601
4657 | 8 | Hose Clip (1 1/4") [SS] | 20 | NO | 900 | 11722 |  | IN | 1602
4658 | 9 | Washing Machine Tap | 10 | NO | 2200 | 11722 |  | IN | 1161
4659 | 10 | Tag [PVC] | 10 | Packet | 800 | 11722 |  | IN | 1806
4660 | 1 | Fevicol | 20 | KG | 1900 | 11723 |  | IN | 472
4661 | 1 | Net (Green) | 1 | Bundle | 1600 | 11724 |  | IN | 1285
4662 | 2 | Hose [Green] (3/4" ) | 7 | Roll | 3515 | 11724 |  | IN | 962
4663 | 3 | Dr.Fixit [5 Litre] | 4 | NO | 2020 | 11724 |  | IN | 1595
4664 | 4 | Dr.Fixit [1 Litre] | 15 | NO | 1800 | 11724 |  | IN | 1596
4665 | 5 | Lock | 20 | NO | 920 | 11724 |  | IN | 1183
4666 | 6 | Tharpai | 6 | NO | 3570 | 11724 |  | IN | 1175
4667 | 2 | Hook (Bombay) | 20 | NO | 400 | 11723 |  | IN | 2779
4668 | 1 | CFL bulb 14W | 10 | NO | 1100 | 11728 |  | IN | 2005
4669 | 2 | Socket 5A | 20 | NO | 440 | 11728 |  | IN | 1934
4670 | 3 | Wire 4 sq.mm (2 core) | 100 | Meter | 1200 | 11728 |  | IN | 3497
4671 | 6 | Transport | 0 | FreightCharge | 200 | 11721 |  | IN | 1075
4672 | 11 | Transport | 0 | FreightCharge | 400 | 11722 |  | IN | 1056
4673 | 7 | Transport | 0 | FreightCharge | 235 | 11724 |  | IN | 1287
4677 | 1 | Al Drop (8 x 1/2) with bolt 1 3/4 | 24 | NO | 3360 | 11749 |  | IN | 501
4678 | 1 | Wooden screw (1 1/2") | 50 | NO | 25 | 11750 |  | IN | 900
4679 | 2 | D.B. Box 2 way (40 A) | 1 | NO | 1560 | 11750 |  | IN | 3503
4685 | 1 | Heal (MS) (5") | 8 | NO | 172 | 11848 |  | IN | 3519
4686 | 2 | Patlock 6" (MS) | 10 | NO | 200 | 11848 |  | IN | 3517
4687 | 1 | Wire 4 sq.mm | 3 | Coil | 10860 | 11884 |  | IN | 792
4688 | 2 | Wire 2.5 sq.mm | 11 | Coil | 27940 | 11884 |  | IN | 946
4689 | 3 | Wire 1.5 sq.mm | 6 | Coil | 9300 | 11884 |  | IN | 945
4690 | 4 | Wire 1 sq.mm | 41 | Coil | 41820 | 11884 |  | IN | 790
4691 | 5 | Telephone wire (90 Meter) | 4 | Coil | 2180 | 11884 |  | IN | 2788
4692 | 6 | Television wire | 4 | Coil | 3400 | 11884 |  | IN | 798
4693 | 7 | Speaker Wire (90 meter) | 4 | Coil | 3400 | 11884 |  | IN | 2789
4708 | 8 | Tax (5 %) | 0 | Percentage | 4945 | 11884 |  | IN | 1900
4709 | 9 | Transport | 0 | FreightCharge | 500 | 11884 |  | IN | 1106
4765 | 1 | Pipe [PVC] 1" | 200 | NO | 11600 | 12101 |  | IN | 734
4766 | 2 | Pipe [PVC] 3/4" | 100 | NO | 3900 | 12101 |  | IN | 737
4767 | 3 | Bend [PVC] 1" | 300 | NO | 1950 | 12101 |  | IN | 735
4768 | 4 | Bend [PVC] 3/4" | 200 | NO | 1100 | 12101 |  | IN | 738
4769 | 5 | Coupling [PVC] 1" | 100 | NO | 300 | 12101 |  | IN | 736
4770 | 6 | Fan box (Deep) 1" [PVC] | 20 | NO | 760 | 12101 |  | IN | 756
4771 | 7 | Solution [PVC] (100 ml ) | 20 | NO | 600 | 12101 |  | IN | 645
4772 | 8 | Tax (5 %) | 0 | Percentage | 1010 | 12101 |  | IN | 1900
4773 | 9 | Transport | 0 | FreightCharge | 1000 | 12101 |  | IN | 1106
4781 | 1 | Coupling [PVC] 1" | 300 | NO | 900 | 12115 |  | IN | 736
4782 | 2 | Tax (5 %) | 0 | Percentage | 45 | 12115 |  | IN | 1900
4788 | 1 | Website Add | 0 | AdvCharge | 100000 | 12166 |  | IN | 2000
4789 | 1 | Special Clamp (4") [GI] | 39 | NO | 577.2 | 12174 |  | IN | 666
4790 | 2 | Elbow [PVC] (2 1/2") ¦¦ (75 mm) | 9 | NO | 359.1 | 12174 |  | IN | 1134
4791 | 3 | Bush [PVC] (2 1/2 X 1 1/2) ¦¦ (75 X 50 mm) | 39 | NO | 1053 | 12174 |  | IN | 1015
4792 | 4 | Elbow [PVC] (2") ¦¦ (63 mm) | 6 | NO | 219 | 12174 |  | IN | 1500
4793 | 1 | MCB Box 2 way | 1 | NO | 120 | 12175 |  | IN | 880
4794 | 2 | RCCB (2 pole) (40 ams) | 1 | NO | 1675 | 12175 |  | IN | 994
4795 | 3 | Fuse carrier 32A | 1 | NO | 95 | 12175 |  | IN | 1941
4796 | 1 | Elbow [PVC] (4") ¦¦ (110 mm) | 15 | NO | 1546.5 | 12203 |  | IN | 1213
4797 | 2 | Tee [PVC] (4" ) ¦¦ (110 mm) | 15 | NO | 2145 | 12203 |  | IN | 1154
4798 | 3 | Elbow [PVC] (2 1/2") ¦¦ (75 mm) | 5 | NO | 202.5 | 12203 |  | IN | 1134
4799 | 4 | Tee [PVC] (2 1/2") [75mm] | 10 | NO | 517 | 12203 |  | IN | 1153
4800 | 5 | Air Cowl [SWR] (2 1/2") ¦¦ (75 mm) | 5 | NO | 46 | 12203 |  | IN | 671
4801 | 6 | Elbow [PVC] (2") [10 kg] (63 mm) | 10 | NO | 419 | 12203 |  | IN | 2970
4802 | 7 | Tee [PVC] ( 2 x 1) ¦¦ (63 x 32 mm) | 25 | NO | 1842.5 | 12203 |  | IN | 685
4803 | 8 | Special clamp (2") [GI] | 108 | NO | 1080 | 12203 |  | IN | 696
4804 | 1 | Bend [PVC] (1 1/2") ¦¦ (50 mm) (15 kg) | 10 | NO | 377 | 12205 |  | IN | 1700
4805 | 2 | Elbow [PVC] ( 1") ¦¦ (32 mm) | 50 | NO | 395 | 12205 |  | IN | 681
4806 | 3 | Coupler [PVC] (1") ¦¦ (32 mm) | 50 | NO | 250 | 12205 |  | IN | 3275
4807 | 4 | Ball Valve (1" ) PVC Plain [32mm Krishika] | 40 | NO | 3800 | 12205 |  | IN | 3559
4808 | 5 | FTA [PVC] (1 X 3/4 ) ¦¦ (32 X 25 mm) | 40 | NO | 208 | 12205 |  | IN | 1017
4809 | 6 | Elbow [PVC] (1 1/2") ¦¦ (50 mm) | 20 | NO | 452 | 12205 |  | IN | 644
4810 | 7 | Solution [PVC] (1 Litre) | 6 | NO | 1140 | 12205 |  | IN | 647
4811 | 8 | Tax ( 5%) | 0 | Percentage | 268.62 | 12205 |  | IN | 940
4812 | 9 | Tax (14.5%) | 0 | Percentage | 55.38 | 12205 |  | IN | 942
4813 | 1 | Special Clamp (1") [GI] | 120 | NO | 756 | 12206 |  | IN | 686
4814 | 2 | Tax ( 5%) | 0 | Percentage | 22 | 12206 |  | IN | 940
4821 | 1 | Wooden screw (1 1/2") | 27 | NO | 13.5 | 12286 |  | IN | 900
4834 | 1 | EB payment | 0 | PowerUnit | 3693 | 12304 |  | IN | 1544
4848 | 1 | Cutting Player | 1 | NO | 150 | 12329 |  | IN | 3015
4849 | 2 | Grip Player | 1 | NO | 120 | 12329 |  | IN | 3583
4864 | 1 | Advertisement | 0 | AdvCharge | 160000 | 12412 |  | IN | 1469
4865 | 1 | Door Magnet | 30 | NO | 1110 | 12414 |  | IN | 935
4866 | 2 | Handle 5" | 80 | NO | 1760 | 12414 |  | IN | 500
4867 | 3 | Heal (SS) (5") | 204 | NO | 8211 | 12414 |  | IN | 1429
4869 | 4 | Tower Bolt [Stainless steel] ( 4" ) | 40 | NO | 1160 | 12414 |  | IN | 1292
4871 | 5 | Tower Bolt [Stainless steel] ( 6" ) | 80 | NO | 5120 | 12414 |  | IN | 498
4873 | 6 | Door Stopper | 12 | NO | 576 | 12414 |  | IN | 1580
4874 | 7 | Al Drop (8 x 1/2) | 4 | NO | 580 | 12414 |  | IN | 3586
4875 | 8 | Al Drop boltnut 1 3/4" | 40 | NO | 84 | 12414 |  | IN | 3587
4876 | 9 | Star Screw (3/4") [White] | 2000 | NO | 520 | 12414 |  | IN | 1641
4877 | 10 | Star Screw (1") [White] | 1000 | NO | 280 | 12414 |  | IN | 2353
4878 | 11 | Star Screw (1 1/4") [White] | 2000 | NO | 660 | 12414 |  | IN | 2053
4879 | 12 | Star Screw (1 1/2" ) [Black] | 1000 | NO | 420 | 12414 |  | IN | 1643
4880 | 13 | Transport | 0 | FreightCharge | 99 | 12414 |  | IN | 1583
4881 | 14 | Transport | 0 | FreightCharge | 300 | 12414 |  | IN | 1583
4890 | 1 | Website Add | 0 | AdvCharge | 207803 | 12629 |  | IN | 2000
4892 | 1 | Tube light set | 30 | NO | 7800 | 12642 |  | IN | 757
4893 | 2 | Isolator 4 pole (40 A) | 2 | NO | 1170 | 12642 |  | IN | 1279
4894 | 3 | Isolator 2 pole (40 A) | 2 | NO | 500 | 12642 |  | IN | 1612
4895 | 4 | MCB (2 pole) (40 ams) | 2 | NO | 1270 | 12642 |  | IN | 869
4896 | 5 | RCCB (2 pole) (40 ams) | 3 | NO | 5025 | 12642 |  | IN | 994
4897 | 6 | Switch 5A | 20 | NO | 220 | 12642 |  | IN | 1933
4898 | 7 | Socket 5A Legrand | 20 | NO | 1250 | 12642 |  | IN | 1975
4899 | 8 | Fuse carrier 63A | 10 | NO | 1900 | 12642 |  | IN | 2002
4900 | 9 | Gang box | 5 | NO | 225 | 12642 |  | IN | 760
4901 | 1 | Wood Primer [ 4 Litre ] | 8 | Tin | 4880 | 12643 |  | IN | 524
4902 | 2 | Thinner [5 ltr] (sheelack) | 8 | Tin | 4280 | 12643 |  | IN | 516
4903 | 3 | Sheeler [ 4 Litre ] | 8 | Tin | 5920 | 12643 |  | IN | 1526
4904 | 1 | Nail (1 1/2" ) | 5 | KG | 300 | 12644 |  | IN | 1402
4905 | 2 | Headless Nail (1") | 5 | KG | 320 | 12644 |  | IN | 1434
4906 | 3 | Headless Nail (3/4) | 5 | KG | 320 | 12644 |  | IN | 1433
4907 | 4 | Wood cutter blade (5") | 20 | NO | 2800 | 12644 |  | IN | 934
4908 | 5 | Fevicol | 20 | KG | 1900 | 12644 |  | IN | 472
4909 | 1 | Vasakkal Clamp | 585 | NO | 4300 | 12645 |  | IN | 1178
4910 | 2 | Sponge | 20 | Dozen | 1800 | 12645 |  | IN | 1173
4911 | 3 | Sump Step Angle | 20 | NO | 1600 | 12645 |  | IN | 2886
4912 | 4 | Lock | 25 | NO | 988 | 12645 |  | IN | 1183
4913 | 5 | Net (Green) | 1 | Bundle | 1600 | 12645 |  | IN | 1285
4914 | 6 | Main Door Lock (Archis Spl 101 SN/C P8" M Hand W/Lock ) | 8 | NO | 21700 | 12644 |  | IN | 1572
4915 | 7 | Bed Room Door Lock (Europa C440 Cylinder Lock) | 20 | NO | 14320 | 12644 |  | IN | 2949
4916 | 8 | Heal (SS) (4") | 30 | NO | 891 | 12644 |  | IN | 1430
4917 | 9 | Transport | 0 | FreightCharge | 361 | 12644 |  | IN | 1583
4918 | 10 | Transport | 0 | FreightCharge | 770 | 12644 |  | IN | 1583
4919 | 1 | Wall Cutter Blade 5" | 50 | NO | 6250 | 12646 |  | IN | 2654
4947 | 1 | Bearing | 1 | NO | 180 | 12692 |  | IN | 3221
4948 | 2 | Oil | 1 | Litre | 200 | 12692 |  | IN | 3220
4949 | 3 | Cark with Slot Wire Assemply | 1 | NO | 1600 | 12692 |  | IN | 3219
4950 | 4 | Labour Charges | 0 | Payment | 200 | 12692 |  | IN | 3223
4951 | 1 | Metal plate 1 model | 8 | NO | 248 | 12715 |  | IN | 817
4952 | 2 | Metal plate 2 model | 50 | NO | 1550 | 12715 |  | IN | 818
4953 | 3 | Metal plate 3 model | 40 | NO | 1680 | 12715 |  | IN | 819
4954 | 4 | Metal plate 4 model | 15 | NO | 675 | 12715 |  | IN | 820
4955 | 5 | Metal plate 6 model | 40 | NO | 2320 | 12715 |  | IN | 821
4956 | 6 | Metal plate 8 model | 55 | NO | 4125 | 12715 |  | IN | 822
4957 | 7 | Metal plate 12 model | 15 | NO | 1620 | 12715 |  | IN | 823
4958 | 8 | Switch 6A 1 way | 400 | NO | 15600 | 12715 |  | IN | 801
4959 | 9 | Socket 6A | 150 | NO | 9300 | 12715 |  | IN | 802
4960 | 10 | Switch 16A 1 way | 60 | NO | 4560 | 12715 |  | IN | 804
4961 | 11 | Socket 16 A | 60 | NO | 5940 | 12715 |  | IN | 1033
4962 | 12 | Top 3 pin (15 A) | 16 | NO | 880 | 12715 |  | IN | 3148
4963 | 13 | Switch A/C (2 pole) (32 Ams) | 17 | NO | 2941 | 12715 |  | IN | 1032
4964 | 14 | North West Plate A/C Socket and Top (25A) (3 Model)(without plug) | 17 | NO | 5185 | 12715 |  | IN | 3251
4965 | 15 | Fan regulator (1 model) | 50 | NO | 8650 | 12715 |  | IN | 809
4966 | 16 | Switch 6A 2 way | 70 | NO | 3920 | 12715 |  | IN | 803
4967 | 17 | Switch dummy plate | 80 | NO | 1120 | 12715 |  | IN | 839
4968 | 18 | Telephone socket | 15 | NO | 780 | 12715 |  | IN | 813
4969 | 19 | Foot Lamp Plate (3W Led) (3 Model) (Without Plate) | 15 | NO | 4575 | 12715 |  | IN | 3252
4970 | 20 | Bell switch | 8 | NO | 464 | 12715 |  | IN | 812
4971 | 21 | Isolator 4 pole (40 A) | 8 | NO | 4480 | 12715 |  | IN | 1279
4972 | 22 | MCB (20 A) | 24 | NO | 2376 | 12715 |  | IN | 1034
4973 | 23 | MCB (16 A) | 30 | NO | 2970 | 12715 |  | IN | 1280
4974 | 24 | MCB (10 A) | 48 | NO | 4752 | 12715 |  | IN | 882
4975 | 25 | Rotatar Switch 40 A | 27 | NO | 12825 | 12715 |  | IN | 1278
4976 | 26 | Round Sheet [PVC] | 300 | NO | 900 | 12715 |  | IN | 2649
4977 | 27 | Ceiling Hose | 80 | NO | 1840 | 12715 |  | IN | 844
4978 | 28 | Angle holder | 80 | NO | 2400 | 12715 |  | IN | 846
4979 | 29 | MCB (6 A) | 6 | NO | 594 | 12715 |  | IN | 855
4980 | 30 | Plain Sheet [Ivory] (8 X 6) | 5 | NO | 225 | 12715 |  | IN | 1620
4981 | 31 | Pipe [PVC] 3/4" | 80 | NO | 3120 | 12715 |  | IN | 737
4982 | 32 | Bend [PVC] 3/4" | 200 | NO | 1100 | 12715 |  | IN | 738
4983 | 33 | Bulcat Fittings with CFL Bulb (23 W) | 14 | NO | 4900 | 12715 |  | IN | 1622
4984 | 34 | Single stand wire 1/18 | 1 | Coil | 575 | 12715 |  | IN | 3632
4985 | 35 | Street Light Pipe | 2 | NO | 300 | 12715 |  | IN | 3630
4986 | 36 | Street Light Fittings | 2 | NO | 580 | 12715 |  | IN | 3631
4987 | 37 | Tax (14.5 %) | 0 | Percentage | 17410 | 12715 |  | IN | 1682
4988 | 38 | Transport | 0 | FreightCharge | 1500 | 12715 |  | IN | 1106
5006 | 1 | Cascade Coupled Closet (Floor mount) [C0232] | 9 | NO | 32886 | 12781 |  | IN | 1950
5007 | 2 | Cistern Set White (F/M) C0765 | 9 | NO | 21924 | 12781 |  | IN | 2756
5008 | 3 | Seat Cover and Flush Fittings (C8300) | 9 | NO | 9918 | 12781 |  | IN | 1952
5009 | 4 | Wash Basin [Tapti] (450 X 325 mm) (C0490) | 9 | NO | 6577.2 | 12781 |  | IN | 1955
5010 | 5 | Wall Mixer Three in One Parry Jade (G0217A1) | 3 | NO | 7812 | 12781 |  | IN | 3633
5011 | 6 | Pillar Cock (JD) (G0202A1) | 6 | NO | 3162 | 12781 |  | IN | 1958
5012 | 7 | Angle Valve (Jade) (G0253A1) | 48 | NO | 23212.8 | 12781 |  | IN | 1959
5013 | 8 | Shower with Arm and Flange (Single Flow) [T9984A1] | 5 | NO | 3410 | 12781 |  | IN | 1961
5014 | 9 | Health Faucet (Slimeline) (T9940A1) | 10 | NO | 4030 | 12781 |  | IN | 1960
5015 | 10 | Crust Bath Spout With Diverter [G3128A1] (PARRY) | 4 | NO | 2604 | 12781 |  | IN | 2017
5016 | 11 | Diverter Upper Trim [G3150A1] (PARRY) | 13 | NO | 8463 | 12781 |  | IN | 1055
5017 | 12 | Diverter (Concealed) [G5051A1] (PARRY) | 11 | NO | 17050 | 12781 |  | IN | 1054
5018 | 13 | Tax (14.5%) | 0 | Percentage | 20452 | 12781 |  | IN | 942
5019 | 14 | Transport | 0 | FreightCharge | 499 | 12781 |  | IN | 1056
5025 | 1 | Wall Mixer Three in One Adaptor (3/4") [CPVC] | 5 | NO | 1060 | 12840 |  | IN | 2490
5026 | 2 | Offset [CPVC] (3/4") | 10 | NO | 450 | 12840 |  | IN | 654
5027 | 3 | Elbow [CPVC] ( 3/4") | 150 | NO | 1485 | 12840 |  | IN | 635
5028 | 4 | Tee [CPVC] (3/4") | 100 | NO | 1610 | 12840 |  | IN | 918
5029 | 5 | Elbow [CPVC] (3/4 x 1/2) [Brass Thread] | 75 | NO | 2850 | 12840 |  | IN | 2470
5030 | 6 | RMTA [CPVC] (3/4" X 1/2") | 30 | NO | 1962 | 12840 |  | IN | 2851
5031 | 1 | Drop ( 2 1/2") ¦¦ (75 mm) (4 way) | 30 | NO | 3096 | 12841 |  | IN | 1027
5032 | 2 | Reducer [PVC] (2 1/2 X 1 1/2") ¦¦ (75 mm X 50 mm) | 10 | NO | 220 | 12841 |  | IN | 926
5033 | 3 | Elbow [PVC] (1 1/2") ¦¦ (50 mm) | 30 | NO | 678 | 12841 |  | IN | 644
5034 | 4 | End Cap [PVC] (2 1/2") | 10 | NO | 259 | 12841 |  | IN | 1127
5035 | 5 | Elbow [PVC] (4") ¦¦ (110 mm) | 20 | NO | 2062 | 12841 |  | IN | 1213
5036 | 6 | Elbow [PVC] (2 1/2") ¦¦ (75 mm) | 25 | NO | 1012.5 | 12841 |  | IN | 1134
5037 | 7 | Bend [SWR] (4") [110mm Door] | 10 | NO | 908 | 12841 |  | IN | 2969
5038 | 8 | Solution [CPVC] (118 ml) | 15 | NO | 1785 | 12841 |  | IN | 649
5039 | 9 | Solution [PVC] (1 Litre) | 6 | NO | 1140 | 12841 |  | IN | 647
5040 | 10 | Tax (14.5%) | 0 | Percentage | 341.545 | 12841 |  | IN | 942
5041 | 11 | Tax ( 5%) | 0 | Percentage | 320.955 | 12841 |  | IN | 940
5053 | 1 | Star Screw ( 3/4" ) [Black] | 1000 | NO | 250 | 12856 |  | IN | 1642
5116 | 1 | Special Clamp (4") [GI] | 2 | NO | 29.6 | 13056 |  | IN | 666
5120 | 1 | Wire 1 sq.mm | 45 | Coil | 46800 | 13091 |  | IN | 790
5121 | 2 | Wire 1.5 sq.mm | 6 | Coil | 9510 | 13091 |  | IN | 945
5122 | 3 | Wire 2.5 sq.mm | 35 | Coil | 89950 | 13091 |  | IN | 946
5123 | 4 | Wire 4 sq.mm | 7 | Coil | 26180 | 13091 |  | IN | 792
5124 | 5 | Wire 6 sq.mm | 2 | Coil | 11240 | 13091 |  | IN | 793
5125 | 6 | Television wire | 2 | Coil | 1700 | 13091 |  | IN | 798
5127 | 7 | Speaker Wire (90 meter) | 3 | Coil | 2550 | 13091 |  | IN | 2789
5128 | 8 | Telephone wire (2 pin) | 1 | Coil | 545 | 13091 |  | IN | 797
5131 | 1 | Socket 16 A | 14 | NO | 1386 | 13113 |  | IN | 1033
5132 | 1 | Coupling [PVC] (1") ¦¦ (32 mm) | 37 | NO | 166.5 | 13143 |  | IN | 700
5133 | 2 | Coupling [PVC] (1 1/4") [40mm] | 3 | NO | 18.3 | 13143 |  | IN | 2504
5134 | 3 | Elbow [SWR] (4") ¦¦ (110 mm) [Door Bend] | 16 | NO | 1384 | 13143 |  | IN | 1007
5135 | 4 | Elbow [SWR] (2 1/2") ¦¦ (75 mm) [Door Bend] | 26 | NO | 1339 | 13143 |  | IN | 1012
5136 | 5 | Reducer [PVC] (2 1/2 X 1 1/2") ¦¦ (75 mm X 50 mm) | 20 | NO | 440 | 13143 |  | IN | 926
5137 | 6 | Elbow [PVC] (1 1/4")¦¦ (40 mm) | 41 | NO | 451 | 13143 |  | IN | 1711
5138 | 7 | Bush [PVC] (1 1/2 X 1 ) ¦¦ (50 X 32 mm) | 13 | NO | 117 | 13143 |  | IN | 1023
5139 | 1 | Wall Thagadu | 17 | NO | 170 | 13144 |  | IN | 513
5140 | 1 | Wooden screw (1 1/2") | 420 | NO | 210 | 13145 |  | IN | 900
5141 | 2 | Wooden screw (1 1/4") | 205 | NO | 107.83 | 13145 |  | IN | 1854
5147 | 9 | Tax (5 %) | 0 | Percentage | 9423.5 | 13091 |  | IN | 1900
5148 | 10 | Transport | 0 | FreightCharge | 900 | 13091 |  | IN | 1106
5154 | 1 | Odon Royol | 75 | Grams | 167.39 | 13199 |  | IN | 2729
5155 | 2 | Harpic | 1 | Litre | 140.61 | 13199 |  | IN | 3658
5157 | 1 | EB payment | 0 | PowerUnit | 3440 | 13251 |  | IN | 1544
5159 | 1 | Elbow [SWR] (4") ¦¦ (110 mm) [Plain Bend] | 15 | NO | 1108.5 | 13253 |  | IN | 921
5160 | 2 | Tee [SWR] (4" ) ¦¦ (110 mm) (Door) | 11 | NO | 1335.4 | 13253 |  | IN | 1011
5161 | 3 | Offset (4") | 5 | NO | 778.5 | 13253 |  | IN | 683
5162 | 4 | Special Clamp (4") [GI] | 180 | NO | 2664 | 13253 |  | IN | 666
5163 | 5 | Air Cowl [SWR] (110 mm) ¦¦ (4") | 5 | NO | 75 | 13253 |  | IN | 665
5165 | 6 | Tee [SWR] (2 1/2" ) ¦¦ (75 mm) [Plain] | 10 | NO | 503 | 13253 |  | IN | 928
5166 | 7 | Elbow [SWR] (2 1/2") ¦¦ (75 mm) [Door Bend] | 5 | NO | 270.5 | 13253 |  | IN | 1012
5167 | 8 | Tee [SWR] (2 1/2" ) ¦¦ (75 mm) (Door) | 20 | NO | 1216 | 13253 |  | IN | 1010
5168 | 9 | Air Cowl [SWR] (2 1/2") ¦¦ (75 mm) | 15 | NO | 138 | 13253 |  | IN | 671
5169 | 10 | Special Clamp (2 1/2" ) [GI] | 240 | NO | 2784 | 13253 |  | IN | 672
5171 | 11 | Tee [PVC] ( 2 x 1) ¦¦ (63 x 32 mm) | 20 | NO | 1068 | 13253 |  | IN | 685
5172 | 12 | Elbow [PVC] (2") ¦¦ (63 mm) | 30 | NO | 921 | 13253 |  | IN | 1500
5173 | 13 | Special clamp (2") [GI] | 120 | NO | 1200 | 13253 |  | IN | 696
5175 | 14 | Tee [PVC] (1 1/2") ¦¦ (50 mm) | 10 | NO | 292 | 13253 |  | IN | 931
5176 | 15 | Elbow [PVC] (1 1/2") ¦¦ (50 mm) | 20 | NO | 452 | 13253 |  | IN | 644
5177 | 16 | Tee [PVC] ( 1 1/2 x 1) ¦¦ (50 x 32 mm) | 5 | NO | 191 | 13253 |  | IN | 1016
5178 | 17 | Special clamp (1 1/2") [GI] | 120 | NO | 1080 | 13253 |  | IN | 677
5179 | 18 | Ball Valve (1 1/2") ¦¦ (50 mm) [Plain] (Prince) | 2 | NO | 540 | 13253 |  | IN | 3274
5181 | 19 | Elbow [PVC] ( 1") ¦¦ (32 mm) | 150 | NO | 1185 | 13253 |  | IN | 681
5182 | 20 | Ball Valve (1" ) PVC [32mm Prince] | 35 | NO | 5250 | 13253 |  | IN | 3211
5183 | 21 | Special Clamp (1") [GI] | 240 | NO | 1512 | 13253 |  | IN | 686
5184 | 22 | FTA [PVC] (1 X 3/4 ) ¦¦ (32 X 25 mm) | 30 | NO | 156 | 13253 |  | IN | 1017
5185 | 23 | Solution Q bond [1L] | 5 | NO | 950 | 13253 |  | IN | 2161
5186 | 24 | Coupling [PVC] (1") ¦¦ (32 mm) | 20 | NO | 100 | 13253 |  | IN | 700
5209 | 1 | Rope (D.P) | 280 | Grams | 33 | 13333 |  | IN | 3685
5210 | 1 | Flexible hose 1/2" | 1 | Meter | 8 | 13348 |  | IN | 2487
5211 | 2 | Flexible hose 1" | 4 | NO | 40 | 13348 |  | IN | 862
5212 | 1 | Chalk Powder | 10 | KG | 150 | 13351 |  | IN | 1754
5225 | 1 | White Waste | 50 | KG | 1750 | 13404 |  | IN | 525
5226 | 2 | EmerySheet (180 No) | 10 | Packet | 5640 | 13404 |  | IN | 528
5227 | 3 | Roll Emery (50 No ) | 1 | Roll | 1735 | 13404 |  | IN | 2698
5228 | 4 | Roll Emery (80 No) | 1 | Roll | 1560 | 13404 |  | IN | 3157
5229 | 5 | Round EmerySheet (80 No ) | 100 | NO | 1750 | 13404 |  | IN | 1752
5245 | 1 | Metal box 12 model | 10 | NO | 1010 | 13484 |  | IN | 788
5246 | 2 | Metal box 8 model | 35 | NO | 2870 | 13484 |  | IN | 786
5247 | 3 | Metal box 6 model | 25 | NO | 1575 | 13484 |  | IN | 785
5248 | 4 | Metal box 4 model | 20 | NO | 940 | 13484 |  | IN | 783
5249 | 5 | Metal box 3 model | 45 | NO | 1710 | 13484 |  | IN | 782
5250 | 6 | Metal box 2 model | 20 | NO | 540 | 13484 |  | IN | 781
5251 | 7 | D.B. Box 4 way (40 A) | 4 | NO | 6240 | 13484 |  | IN | 1036
5264 | 25 | Tax ( 5%) | 0 | Percentage | 504.78 | 13253 |  | IN | 940
5265 | 26 | Tax (14.5%) | 0 | Percentage | 138.32 | 13253 |  | IN | 942
5299 | 8 | Tax (14.5 %) | 0 | Percentage | 2158 | 13484 |  | IN | 1682
5300 | 9 | Transport | 0 | FreightCharge | 600 | 13484 |  | IN | 1106
5311 | 1 | Tee [CPVC] (3/4") | 100 | NO | 1610 | 13590 |  | IN | 918
5312 | 2 | Offset [CPVC] (3/4") | 10 | NO | 450 | 13590 |  | IN | 654
5313 | 3 | End Cap [CPVC] 3/4" | 50 | NO | 350 | 13590 |  | IN | 916
5314 | 4 | Elbow [CPVC] (3/4 x 1/2) [Brass Thread] | 150 | NO | 5700 | 13590 |  | IN | 2470
5315 | 5 | Tee [CPVC] (3/4 x 1/2) [Brass Thread] | 25 | NO | 1160 | 13590 |  | IN | 2471
5316 | 6 | Elbow [CPVC] ( 3/4") | 100 | NO | 990 | 13590 |  | IN | 635
5317 | 7 | FTA [CPVC] (3/4" x 1/2") | 10 | NO | 461 | 13590 |  | IN | 653
5318 | 8 | RMTA [CPVC] (3/4" X 1/2") | 20 | NO | 1308 | 13590 |  | IN | 2851
5322 | 9 | Elbow [PVC] (4") ¦¦ (110 mm) | 10 | NO | 1031 | 13590 |  | IN | 1213
5323 | 10 | Drop ( 2 1/2") ¦¦ (75 mm) (4 way) | 20 | NO | 2064 | 13590 |  | IN | 922
5324 | 11 | Bend [PVC] (1 1/2") ¦¦ (50 mm) (15 kg) | 20 | NO | 754 | 13590 |  | IN | 1700
5325 | 12 | Elbow [PVC] (1 1/2") ¦¦ (50 mm) | 10 | NO | 226 | 13590 |  | IN | 644
5326 | 13 | Wall Mixer Three in One Adaptor (3/4") [CPVC] | 7 | NO | 1456 | 13590 |  | IN | 2490
5327 | 14 | Solution [CPVC] (118 ml) | 10 | NO | 1190 | 13590 |  | IN | 649
5328 | 15 | Solution [PVC] (500 ml) | 4 | NO | 440 | 13590 |  | IN | 3713
5329 | 16 | Tax ( 5%) | 0 | Percentage | 223.44 | 13590 |  | IN | 940
5330 | 17 | Tax (14.5%) | 0 | Percentage | 236.56 | 13590 |  | IN | 942
5338 | 1 | Fan box (Deep) 1" [PVC] | 100 | NO | 3800 | 13626 |  | IN | 756
5339 | 2 | Coupling [PVC] 1" | 200 | NO | 600 | 13626 |  | IN | 736
5340 | 3 | Junction box (Deep) 1" 3 way | 50 | NO | 600 | 13626 |  | IN | 750
5341 | 4 | Junction box (Deep) 3/4" 3 way | 50 | NO | 550 | 13626 |  | IN | 752
5342 | 5 | Solution [PVC] (100 ml ) | 10 | NO | 300 | 13626 |  | IN | 645
5343 | 6 | Wire 6 sq.mm (2 core) | 100 | Meter | 2300 | 13626 |  | IN | 1676
5344 | 7 | Wire 1.5 sq.mm | 2 | Coil | 3170 | 13626 |  | IN | 945
5345 | 8 | Wire 2.5 sq.mm | 1 | Coil | 2570 | 13626 |  | IN | 946
5346 | 9 | Wire 4 sq.mm | 9 | Coil | 33660 | 13626 |  | IN | 792
5347 | 10 | Wire 6 sq.mm | 2 | Coil | 11240 | 13626 |  | IN | 793
5348 | 11 | Television wire | 4 | Coil | 2180 | 13626 |  | IN | 798
5349 | 12 | Telephone wire (90 Meter) | 4 | Coil | 3400 | 13626 |  | IN | 2788
5350 | 13 | Speaker Wire (90 meter) | 4 | Coil | 3400 | 13626 |  | IN | 2789
5351 | 14 | Tap roll | 500 | NO | 4500 | 13626 |  | IN | 765
5352 | 15 | S.S. Commender and Gang box | 6 | NO | 750 | 13626 |  | IN | 1791
5353 | 16 | MCB Box 2 way | 5 | NO | 600 | 13626 |  | IN | 880
5354 | 18 | Reducer [PVC] (2 1/2 X 1 1/2") ¦¦ (75 mm X 50 mm) | 15 | NO | 405 | 13590 |  | IN | 926
5357 | 1 | Pipe [CPVC] (3/4" - 5 Meter) | 0.5 | Length | 175.5 | 13632 |  | IN | 634
5358 | 1 | Switch 5A | 200 | NO | 8000 | 13653 |  | IN | 1933
5359 | 17 | Junction box (Deep) 3/4" 1 way | 50 | NO | 550 | 13626 |  | IN | 754
5360 | 2 | Socket 5A | 110 | NO | 7700 | 13653 |  | IN | 1934
5361 | 3 | Switch 16A 1 way | 30 | NO | 2700 | 13653 |  | IN | 804
5362 | 4 | Socket 15 A | 40 | NO | 4480 | 13653 |  | IN | 1936
5363 | 5 | Switch 5A 2 way | 60 | NO | 3720 | 13653 |  | IN | 1937
5364 | 6 | Bell switch | 6 | NO | 360 | 13653 |  | IN | 812
5365 | 7 | Telephone socket | 7 | NO | 413 | 13653 |  | IN | 813
5366 | 8 | Fan regulator (1 model) | 35 | NO | 6650 | 13653 |  | IN | 809
5367 | 9 | Round Sheet [PVC] | 200 | NO | 600 | 13653 |  | IN | 2649
5368 | 10 | Angle holder | 60 | NO | 1800 | 13653 |  | IN | 846
5369 | 11 | Ceiling Hose | 40 | NO | 920 | 13653 |  | IN | 844
5371 | 12 | Switch dummy plate | 40 | NO | 560 | 13653 |  | IN | 839
5372 | 13 | Foot Lamp Plate (3W Led) (3 Model) | 14 | NO | 4270 | 13653 |  | IN | 951
5373 | 14 | North West Plate A/C Socket and Top (25A) (3 Model) | 15 | NO | 4575 | 13653 |  | IN | 952
5374 | 15 | Switch A/C (2 pole) (32 Ams) | 15 | NO | 3150 | 13653 |  | IN | 1032
5375 | 16 | Rotatar Switch 40 A | 18 | NO | 8550 | 13653 |  | IN | 1278
5376 | 17 | Isolator 4 pole (40 A) | 6 | NO | 3360 | 13653 |  | IN | 1279
5377 | 18 | MCB (25 A) | 24 | NO | 2376 | 13653 |  | IN | 868
5378 | 19 | MCB (20 A) | 24 | NO | 2376 | 13653 |  | IN | 1034
5379 | 20 | MCB (16 A) | 36 | NO | 3564 | 13653 |  | IN | 1280
5380 | 21 | Metal plate 12 model | 15 | NO | 1935 | 13653 |  | IN | 823
5381 | 22 | Metal plate 8 model | 40 | NO | 3600 | 13653 |  | IN | 822
5382 | 23 | Metal plate 6 model | 20 | NO | 1340 | 13653 |  | IN | 821
5383 | 24 | Metal plate 4 model | 20 | NO | 1060 | 13653 |  | IN | 820
5384 | 25 | Metal plate 3 model | 30 | NO | 1500 | 13653 |  | IN | 819
5385 | 26 | Metal plate 2 model | 10 | NO | 360 | 13653 |  | IN | 818
5386 | 27 | Metal plate 1 model | 15 | NO | 540 | 13653 |  | IN | 817
5393 | 18 | Tax (14.5 %) | 0 | Percentage | 196 | 13626 |  | IN | 1682
5394 | 19 | Tax (5 %) | 0 | Percentage | 3206 | 13626 |  | IN | 1900
5395 | 20 | Transport | 0 | FreightCharge | 750 | 13626 |  | IN | 1106
5396 | 1 | Vasakkal Clamp | 642 | NO | 4300 | 13705 |  | IN | 1178
5397 | 1 | Nail (2 1/2") | 50 | KG | 2450 | 13707 |  | IN | 477
5398 | 1 | Chicken Net (3 ft) | 12 | Roll | 1920 | 13709 |  | IN | 1176
5399 | 1 | Wooden screw (1 1/2") | 2400 | NO | 912 | 13710 |  | IN | 900
5401 | 2 | Sand Taking tool(Maan Vetti) | 3 | NO | 345 | 13709 |  | IN | 1653
5402 | 3 | Mop (Only Mop) | 10 | NO | 500 | 13709 |  | IN | 3716
5403 | 4 | Mop (Only Stick) | 10 | NO | 130 | 13709 |  | IN | 3717
5405 | 5 | Tharpai | 6 | NO | 4200 | 13709 |  | IN | 1175
5406 | 6 | Sponge | 144 | NO | 1080 | 13709 |  | IN | 1173
5407 | 1 | Hose [Green] (3/4" ) | 7 | Roll | 3458 | 13713 |  | IN | 607
5408 | 2 | Tap [PVC] ( Long body) | 24 | NO | 1632 | 13713 |  | IN | 2124
5409 | 3 | Connection Tube (1 1/2 ") | 50 | NO | 3475 | 13713 |  | IN | 1735
5410 | 4 | Tap Washer | 200 | NO | 110 | 13713 |  | IN | 1537
5411 | 5 | Shellac | 40 | NO | 480 | 13713 |  | IN | 658
5412 | 6 | Hose Nipple [SS] (1 " ) | 30 | NO | 2460 | 13713 |  | IN | 1497
5413 | 7 | Hose Clip (1" ) [SS] | 50 | NO | 750 | 13713 |  | IN | 1601
5414 | 2 | Araldite (800gm) | 4 | NO | 3440 | 13707 |  | IN | 3087
5415 | 7 | Dr.Fixit [5 Litre] | 4 | NO | 2020 | 13709 |  | IN | 1595
5416 | 1 | Brown Oxide(100 gm) | 25 | NO | 262.5 | 13715 |  | IN | 1419
5417 | 2 | Black Oxide (100 gm) | 25 | NO | 262.5 | 13715 |  | IN | 1418
5418 | 8 | Net (Green) [ 3 mt X 50 mt ] | 3 | NO | 4500 | 13709 |  | IN | 3718
5419 | 6 | Wall Rollar [ Only Handle] | 20 | NO | 900 | 13404 |  | IN | 3720
5420 | 7 | Wall Rollar [ without Handle] | 20 | NO | 1800 | 13404 |  | IN | 3719
5421 | 9 | Transport | 0 | FreightCharge | 690 | 13709 |  | IN | 1287
5422 | 3 | Transport | 0 | FreightCharge | 40 | 13707 |  | IN | 1583
5423 | 8 | Transport | 0 | FreightCharge | 152 | 13713 |  | IN | 1056
5424 | 8 | Transport | 0 | FreightCharge | 150 | 13404 |  | IN | 1075
5425 | 9 | Tax (14.5 %) | 0 | Percentage | 263 | 13404 |  | IN | 1796
5426 | 2 | Transport | 0 | FreightCharge | 200 | 13710 |  | IN | 1106
5429 | 3 | Axe saw blade | 200 | NO | 720 | 13710 |  | IN | 764
5432 | 1 | Manual Cover( 1 ft x 1 ft) [Cement] | 1 | NO | 300 | 13753 |  | IN | 1777
5433 | 1 | Wire 2.5 sq.mm | 0.127 | Coil | 331.47 | 13756 |  | IN | 946
5434 | 2 | Wire 4 sq.mm | 0.016 | Coil | 59.84 | 13756 |  | IN | 792
5435 | 3 | Wire 4 sq.mm (2 core) | 15 | Meter | 180 | 13756 |  | IN | 3497
5436 | 4 | Fuse carrier 32A | 1 | NO | 95 | 13756 |  | IN | 1941
5437 | 5 | Switch 5A | 4 | NO | 156 | 13756 |  | IN | 1933
5438 | 1 | Compressor Assembly | 1 | NO | 425 | 13757 |  | IN | 1393
5439 | 1 | Wire 4 sq.mm | 0.011 | Coil | 41.14 | 13760 |  | IN | 792
5440 | 2 | Wooden Board 2 X 1 1/2 | 1 | NO | 130 | 13760 |  | IN | 2397
5441 | 3 | RCCB (2 pole) (40 ams) | 1 | NO | 1675 | 13760 |  | IN | 994
5442 | 4 | Gang box (4 + 4) | 1 | NO | 90 | 13760 |  | IN | 1946
5443 | 5 | Switch 6A 1 way | 4 | NO | 156 | 13760 |  | IN | 801
5444 | 6 | Socket 5A | 4 | NO | 248 | 13760 |  | IN | 1934
5445 | 7 | EB, Green 3 Phase Auto Changeover Switch | 1 | NO | 800 | 13760 |  | IN | 2362
5446 | 8 | MCB (2 pole) (40 ams) | 1 | NO | 490 | 13760 |  | IN | 869
5447 | 9 | Switch with Gang Box(15 A) | 1 | NO | 80 | 13760 |  | IN | 1675
5474 | 1 | Wire 6 sq.mm | 1.1106 | Coil | 6197.148 | 13816 |  | IN | 793
5475 | 1 | Bar Nipple ss (1/2") | 46 | NO | 736 | 13818 |  | IN | 733
5476 | 1 | Spindel (1/2") | 2 | NO | 300 | 13820 |  | IN | 3726
5477 | 1 | Bend [PVC] 3/4" | 14 | NO | 77 | 13847 |  | IN | 738
5488 | 1 | Bond | 14.5 | KG | 1330 | 13865 |  | IN | 3659
5492 | 1 | Wire 1 sq.mm | 0.222 | Coil | 237.54 | 13886 |  | IN | 790
5493 | 2 | Wire 2.5 sq.mm | 0.111 | Coil | 289.71 | 13886 |  | IN | 946
5500 | 1 | Wire 2.5 sq.mm | 0.083 | Coil | 216.63 | 13896 |  | IN | 946
5501 | 2 | Wire 1 sq.mm | 0.222 | Coil | 237.54 | 13896 |  | IN | 790
5502 | 3 | Plug Top (15 Ams) | 1 | NO | 55 | 13896 |  | IN | 1040
5503 | 1 | Wire 1 sq.mm | 0.055 | Coil | 58.85 | 13898 |  | IN | 790
5505 | 1 | Bend [PVC] 3/4" | 80 | NO | 440 | 13905 |  | IN | 738
5506 | 2 | Coupling [PVC] 1" | 68 | NO | 204 | 13905 |  | IN | 736
5507 | 3 | Coupling [PVC] 3/4" | 114 | NO | 285 | 13905 |  | IN | 739
5508 | 1 | Wire 2.5 sq.mm | 0.166 | Coil | 433.26 | 13915 |  | IN | 946
5509 | 1 | Button holder (straight) | 11 | NO | 330 | 13917 |  | IN | 845
5510 | 2 | Metal plate 8 model | 2 | NO | 150 | 13917 |  | IN | 822
5511 | 3 | Switch 15A | 4 | NO | 304 | 13917 |  | IN | 1935
5512 | 1 | Wire 4 sq.mm | 0.27 | Coil | 1009.8 | 13918 |  | IN | 792
5513 | 1 | Wood Polish (sheelack) [ 5 Litre ] | 2 | Tin | 1780 | 13920 |  | IN | 521
5514 | 1 | Star Screw (2 1/2" ) [Black] | 12 | NO | 11.4 | 13931 |  | IN | 1646
5515 | 1 | Compressor Assembly | 1 | NO | 425 | 13934 |  | IN | 1393
5530 | 1 | Advertisement | 0 | AdvCharge | 1146 | 13965 |  | IN | 1469
5531 | 28 | Bend [PVC] 3/4" | 200 | NO | 1100 | 13653 |  | IN | 738
5532 | 29 | Gang box (2 + 1) | 5 | NO | 90 | 13653 |  | IN | 1725
5533 | 30 | MCB box 8 way | 3 | NO | 585 | 13653 |  | IN | 3729
5534 | 31 | Copper wire (8kg) | 50 | Meter | 3500 | 13653 |  | IN | 859
5535 | 32 | Earthpipe (5 feet) | 3 | NO | 885 | 13653 |  | IN | 3253
5536 | 33 | Trunk PVC (75 X 75) | 6 | NO | 1170 | 13653 |  | IN | 3731
5537 | 34 | Tax (5 %) | 0 | Percentage | 275 | 13653 |  | IN | 1900
5538 | 35 | Tax (14.5 %) | 0 | Percentage | 11935 | 13653 |  | IN | 1682
5539 | 36 | Transport | 0 | FreightCharge | 850 | 13653 |  | IN | 1106
5560 | 1 | End Cap [CPVC] 3/4" | 50 | NO | 350 | 14029 |  | IN | 916
5561 | 2 | Elbow [PVC] ( 1") ¦¦ (32 mm) | 50 | NO | 400 | 14029 |  | IN | 681
5562 | 3 | Coupler [PVC] (1") ¦¦ (32 mm) | 50 | NO | 255 | 14029 |  | IN | 3275
5563 | 4 | FTA [PVC] (1 X 3/4 ) ¦¦ (32 X 25 mm) | 50 | NO | 265 | 14029 |  | IN | 1017
5564 | 5 | MTA [CPVC] (3/4" ) | 50 | NO | 585 | 14029 |  | IN | 691
5565 | 6 | Elbow [CPVC] ( 3/4") | 100 | NO | 990 | 14029 |  | IN | 635
5566 | 7 | Tee [CPVC] (3/4") | 100 | NO | 1610 | 14029 |  | IN | 918
5567 | 8 | Offset [CPVC] (3/4") | 10 | NO | 450 | 14029 |  | IN | 654
5568 | 9 | Elbow [CPVC] (3/4 x 1/2) [Brass Thread] | 100 | NO | 3800 | 14029 |  | IN | 2470
5569 | 10 | Wall Mixer Three in One Adaptor (3/4") [CPVC] | 2 | NO | 416 | 14029 |  | IN | 2490
5570 | 11 | Special Clamp (1") [GI] | 300 | NO | 1890 | 14029 |  | IN | 686
5571 | 12 | Elbow [PVC] (1 1/2") ¦¦ (50 mm) | 120 | NO | 2760 | 14029 |  | IN | 644
5572 | 13 | Special clamp (1 1/2") [GI] | 180 | NO | 1620 | 14029 |  | IN | 677
5573 | 14 | Tee [PVC] ( 1 1/2 x 1) ¦¦ (50 x 32 mm) | 20 | NO | 716 | 14029 |  | IN | 1016
5574 | 15 | Elbow (10 KG) [PVC - H] (2") ¦¦ (63 mm) | 10 | NO | 427 | 14029 |  | IN | 1014
5575 | 16 | Tee (10 KG) [PVC- H] (2" ) ¦¦ (63 mm) | 10 | NO | 568 | 14029 |  | IN | 702
5576 | 17 | Special clamp (2") [GI] | 144 | NO | 1440 | 14029 |  | IN | 696
5577 | 18 | Tee [PVC] ( 2 x 1) ¦¦ (63 x 32 mm) | 30 | NO | 2244 | 14029 |  | IN | 685
5578 | 19 | Elbow [PVC] (2 1/2") ¦¦ (75 mm) | 14 | NO | 578.2 | 14029 |  | IN | 1134
5579 | 20 | Tee [SWR] (2 1/2" ) ¦¦ (75 mm) (Door) | 14 | NO | 866.6 | 14029 |  | IN | 1010
5580 | 21 | Tee [PVC] (2 1/2") [75mm] | 10 | NO | 527 | 14029 |  | IN | 1153
5581 | 22 | Elbow [SWR] (2 1/2") ¦¦ (75 mm) [Door Bend] | 6 | NO | 331.2 | 14029 |  | IN | 1012
5582 | 23 | Special Clamp (2 1/2" ) [GI] | 96 | NO | 1113.6 | 14029 |  | IN | 672
5583 | 24 | Air Cowl [SWR] (2 1/2") ¦¦ (75 mm) | 15 | NO | 141 | 14029 |  | IN | 671
5584 | 25 | Bend [SWR] (2 1/2") [75mm Shoe] | 15 | NO | 421.5 | 14029 |  | IN | 3271
5585 | 26 | Drop ( 2 1/2") ¦¦ (75 mm) (4 way) | 24 | NO | 2524.8 | 14029 |  | IN | 922
5586 | 27 | Reducer [PVC] (2 1/2 X 1 1/2") ¦¦ (75 mm X 50 mm) | 20 | NO | 440 | 14029 |  | IN | 926
5587 | 28 | Elbow [PVC] (2 1/2") ¦¦ (75 mm) | 5 | NO | 206.5 | 14029 |  | IN | 1134
5588 | 29 | Special Clamp (4") [GI] | 96 | NO | 1420.8 | 14029 |  | IN | 666
5589 | 30 | Bend [SWR] (4") [110mm Door] | 12 | NO | 1111.2 | 14029 |  | IN | 2969
5590 | 31 | Tee [PVC] (4" ) ¦¦ (110 mm) | 10 | NO | 1458 | 14029 |  | IN | 1154
5591 | 32 | Bend [SWR] (4") [110mm Plain] | 20 | NO | 1506 | 14029 |  | IN | 2791
5592 | 33 | Shoe [SWR] Bend (4" ) ¦¦ (110 mm) 45" | 10 | NO | 539 | 14029 |  | IN | 3209
5593 | 34 | Air Cowl [SWR] (110 mm) ¦¦ (4") | 10 | NO | 152 | 14029 |  | IN | 665
5595 | 35 | Ball Valve (1" ) PVC [32mm Prince] | 26 | NO | 3770 | 14029 |  | IN | 3211
5596 | 36 | Ball Valve (1 1/2") ¦¦ (50 mm) [Plain] (Prince) | 4 | NO | 1040 | 14029 |  | IN | 3274
5597 | 37 | Inner Thread Dummy (1/2") | 50 | NO | 250 | 14029 |  | IN | 732
5598 | 38 | Solution [PVC] (1 Litre) | 7 | NO | 1330 | 14029 |  | IN | 647
5599 | 39 | Solution [CPVC] (118 ml) | 10 | NO | 1190 | 14029 |  | IN | 649
5609 | 1 | Inner Thread Dummy (1/2") | 5 | NO | 25 | 14087 |  | IN | 732
5634 | 1 | D.B. Box 2 way (40 A) | 1 | NO | 1425 | 14196 |  | IN | 3503
5635 | 2 | Metal box 3 model | 10 | NO | 310 | 14196 |  | IN | 782
5636 | 1 | Enamel Rollar | 30 | NO | 1200 | 14197 |  | IN | 933
5637 | 1 | Nail (1 1/4") | 5 | KG | 320 | 14199 |  | IN | 2887
5638 | 1 | PostBox | 15 | NO | 1425 | 14200 |  | IN | 2697
5643 | 1 | Teflon Tape | 100 | NO | 950 | 14198 |  | IN | 724
5644 | 2 | Elbow [GI] (1/2") | 20 | NO | 400 | 14198 |  | IN | 577
5645 | 3 | Coupling [GI] ( 1/2" ) | 20 | NO | 260 | 14198 |  | IN | 1392
5646 | 2 | Fevicol | 24 | KG | 2280 | 14199 |  | IN | 472
5647 | 2 | Chalk Powder | 60 | KG | 1080 | 14197 |  | IN | 1754
5648 | 3 | Main Door Lock (Archis Spl 101 SN/C P8" M Hand W/Lock ) | 6 | NO | 16275 | 14199 |  | IN | 1572
5649 | 4 | Al Drop (8 x 1/2) | 6 | NO | 840 | 14199 |  | IN | 3586
5650 | 5 | Tower Bolt [Stainless steel] ( 4" ) | 30 | NO | 870 | 14199 |  | IN | 1292
5651 | 6 | Tower Bolt [Stainless steel] ( 6" ) | 60 | NO | 3840 | 14199 |  | IN | 498
5652 | 7 | Handle 5" | 50 | NO | 1100 | 14199 |  | IN | 500
5653 | 8 | Door Magnet | 24 | NO | 996 | 14199 |  | IN | 935
5654 | 9 | Star Screw (1 1/4") [White] | 2 | Box | 1184 | 14199 |  | IN | 2053
5655 | 10 | Star Screw (3/4") [White] | 2 | Box | 856 | 14199 |  | IN | 1641
5656 | 11 | Star Screw (1") [Black] | 2 | Box | 410 | 14199 |  | IN | 1645
5657 | 12 | Heal (MS) (5") | 20 | NO | 410 | 14199 |  | IN | 3519
5658 | 13 | Door Stopper | 24 | NO | 1152 | 14199 |  | IN | 1580
5659 | 14 | Handle Hook [5"] (SS) | 10 | NO | 155 | 14199 |  | IN | 1576
5660 | 15 | Al Drop boltnut 1 3/4" | 050 | NO | 110 | 14199 |  | IN | 3587
5661 | 1 | MTA [CPVC] (3/4" X 1/2") [Brass R] | 10 | NO | 654 | 14211 |  | IN | 2488
5662 | 16 | Heal (SS) (5") | 140 | NO | 5810 | 14199 |  | IN | 1429
5663 | 1 | Metal box 8 model | 3 | NO | 246 | 14217 |  | IN | 786
5664 | 17 | Transport | 0 | FreightCharge | 360 | 14199 |  | IN | 1583
5665 | 4 | Transport | 0 | FreightCharge | 80 | 14198 |  | IN | 1056
5666 | 3 | Transport | 0 | FreightCharge | 102 | 14197 |  | IN | 1075
5667 | 40 | Elbow [PVC] (1 X 1/2") (Brass) SUP | 10 | NO | 500 | 14029 |  | IN | 3753
5668 | 41 | RFTA (1" X 1/2") Brass Star | 10 | NO | 370 | 14029 |  | IN | 3754
5669 | 42 | Tax ( 5%) | 0 | Percentage | 306 | 14029 |  | IN | 940
5670 | 43 | Tax ( 5%) | 0 | Percentage | 236.8 | 14029 |  | IN | 940
5671 | 44 | Tax (14.5%) | 0 | Percentage | 365.4 | 14029 |  | IN | 942
5672 | 45 | Tax ( 5%) | 0 | Percentage | 197.4 | 14029 |  | IN | 940
5673 | 2 | Transport | 0 | FreightCharge | 45 | 14200 |  | IN | 1287
5674 | 5 | MTA [CPVC] (3/4" X 1/2") [Brass Thread] | 10 | NO | 654 | 14198 |  | IN | 2469
5676 | 6 | Tax ( 5%) | 0 | Percentage | 19 | 14198 |  | IN | 940
5678 | 1 | Metal Paste | 1 | KG | 120 | 14251 |  | IN | 1860
5696 | 1 | Ball Valve (1 1/2") ¦¦ (50 mm) [Plain] (Prince) | 2 | NO | 540 | 14322 |  | IN | 3274
5697 | 1 | Shoe [SWR] Bend (4" ) ¦¦ (110 mm) | 4 | NO | 189.6 | 14227 |  | IN | 923
5698 | 2 | Elbow [SWR] ( 2 1/2") ¦¦ (75 mm) | 15 | NO | 579 | 14227 |  | IN | 927
5699 | 3 | Tee [PVC] (2") ¦¦ (63 mm) | 15 | NO | 472.5 | 14227 |  | IN | 2510
5700 | 4 | Elbow [PVC] (2") ¦¦ (63 mm) | 20 | NO | 730 | 14227 |  | IN | 1500
5701 | 5 | Ball Valve (2") [63mm] (Prince) | 1 | NO | 365 | 14227 |  | IN | 2972
5702 | 1 | Wooden screw (1 1/4") | 500 | NO | 263 | 14323 |  | IN | 1854
5703 | 2 | Wooden screw (1 1/2") | 500 | NO | 250 | 14323 |  | IN | 900
5708 | 1 | Coupling [PVC] 1" | 8 | NO | 24 | 14359 |  | IN | 736
5717 | 1 | Wire 1 sq.mm | 0.25 | Coil | 267.5 | 14366 |  | IN | 790
5722 | 1 | Fevicol | 24 | KG | 2280 | 14420 |  | IN | 472
5723 | 1 | Headless Nail (1 1/2") | 5 | KG | 310 | 14421 |  | IN | 3787
5724 | 2 | Nail (2" ) | 5 | KG | 290 | 14421 |  | IN | 476
5725 | 1 | Main Door Lock (Archis Spl 101 SN/C P8" M Hand W/Lock ) | 6 | Set | 16275 | 14423 |  | IN | 1572
5726 | 2 | Heal (SS) (5") | 140 | NO | 5810 | 14423 |  | IN | 1429
5727 | 3 | Heal (SS) (4") | 40 | NO | 1228 | 14423 |  | IN | 1430
5728 | 4 | Tower Bolt [Stainless steel] ( 6" ) | 100 | NO | 6400 | 14423 |  | IN | 498
5729 | 5 | Tower Bolt [Stainless steel] ( 4" ) | 30 | NO | 870 | 14423 |  | IN | 1292
5730 | 6 | Handle 5" | 70 | NO | 1540 | 14423 |  | IN | 500
5731 | 7 | Door Magnet | 25 | NO | 1037.5 | 14423 |  | IN | 935
5732 | 8 | Door Stopper | 12 | NO | 576 | 14423 |  | IN | 1580
5733 | 9 | Handle Hook [5"] (SS) | 12 | NO | 186 | 14423 |  | IN | 1576
5734 | 10 | Al Drop (8 x 1/2) with bolt 1 3/4 | 5 | NO | 700 | 14423 |  | IN | 501
5735 | 11 | Al Drop boltnut 1 3/4" | 40 | NO | 88 | 14423 |  | IN | 3587
5736 | 12 | Star Screw ( 3/4" ) [Black] | 1000 | NO | 195 | 14423 |  | IN | 1642
5737 | 13 | Star Screw (1") [Black] | 800 | NO | 205 | 14423 |  | IN | 1645
5738 | 14 | Star Screw (1 1/4") [Black] | 1000 | NO | 340 | 14423 |  | IN | 2895
5739 | 15 | Screw (2") | 500 | NO | 280 | 14423 |  | IN | 1431
5740 | 16 | Screw (3/4") | 2000 | NO | 856 | 14423 |  | IN | 1294
5741 | 17 | Screw (1 1/4") | 1000 | NO | 592 | 14423 |  | IN | 1296
5760 | 1 | Inner Thread Dummy (1/2") | 5 | NO | 25 | 14530 |  | IN | 732
5762 | 18 | Transport | 0 | FreightCharge | 101.5 | 14423 |  | IN | 1583
5764 | 2 | Transport | 0 | FreightCharge | 20 | 14420 |  | IN | 1583
5766 | 19 | Transport | 0 | FreightCharge | 350 | 14423 |  | IN | 1583
5769 | 1 | Pipe [PVC] 1" | 400 | Length | 21200 | 14548 |  | IN | 734
5770 | 2 | Pipe [PVC] 3/4" | 200 | Length | 7200 | 14548 |  | IN | 737
5771 | 3 | Bend [PVC] 1" | 350 | NO | 1575 | 14548 |  | IN | 735
5772 | 4 | Bend [PVC] 3/4" | 300 | NO | 900 | 14548 |  | IN | 738
5773 | 5 | Coupling [PVC] 1" | 300 | NO | 900 | 14548 |  | IN | 736
5774 | 6 | Coupling [PVC] 3/4" | 200 | NO | 400 | 14548 |  | IN | 739
5775 | 7 | Solution [PVC] (100 ml ) | 30 | NO | 510 | 14548 |  | IN | 645
5776 | 8 | Cable Wire (35 sq. mm) (4 Core) | 55 | Meter | 8250 | 14548 |  | IN | 947
5777 | 9 | Tax (5 %) | 0 | Percentage | 2047 | 14548 |  | IN | 1900
5778 | 1 | Switch 6A 1 way | 300 | NO | 10800 | 14549 |  | IN | 801
5779 | 2 | Switch 6A 2 way | 60 | NO | 3360 | 14549 |  | IN | 803
5780 | 3 | Socket 6A | 130 | NO | 8450 | 14549 |  | IN | 802
5781 | 4 | Socket 16 A | 50 | NO | 5200 | 14549 |  | IN | 1033
5782 | 5 | Fan regulator (1 model) | 40 | NO | 7000 | 14549 |  | IN | 809
5783 | 6 | Switch dummy plate | 60 | NO | 780 | 14549 |  | IN | 839
5785 | 7 | Telephone socket | 13 | NO | 715 | 14549 |  | IN | 813
5786 | 8 | Switch A/C (2 pole) (32 Ams) | 13 | NO | 2730 | 14549 |  | IN | 1032
5787 | 9 | Bell switch | 6 | NO | 348 | 14549 |  | IN | 812
5788 | 10 | Metal plate 1 model | 10 | NO | 350 | 14549 |  | IN | 817
5789 | 11 | Metal plate 2 model | 40 | NO | 1400 | 14549 |  | IN | 818
5790 | 12 | Metal plate 3 model | 40 | NO | 1880 | 14549 |  | IN | 819
5791 | 13 | Metal plate 4 model | 10 | NO | 510 | 14549 |  | IN | 820
5792 | 14 | Metal plate 6 model | 25 | NO | 1600 | 14549 |  | IN | 821
5793 | 15 | Metal plate 8 model | 35 | NO | 2975 | 14549 |  | IN | 822
5794 | 16 | Metal plate 9 model | 15 | NO | 1470 | 14549 |  | IN | 953
5795 | 17 | Metal plate 12 model | 10 | NO | 1200 | 14549 |  | IN | 823
5796 | 18 | Tax (14.5 %) | 0 | Percentage | 8170 | 14549 |  | IN | 1682
5798 | 1 | MCB (20 A) | 16 | NO | 1488 | 14551 |  | IN | 1034
5799 | 2 | MCB (16 A) | 24 | NO | 2232 | 14551 |  | IN | 1280
5800 | 3 | MCB (10 A) | 42 | NO | 3906 | 14551 |  | IN | 882
5801 | 4 | MCB (6 A) | 6 | NO | 558 | 14551 |  | IN | 855
5802 | 5 | MCB dummy | 6 | NO | 50 | 14551 |  | IN | 840
5803 | 6 | Angle holder | 80 | NO | 1680 | 14551 |  | IN | 846
5804 | 7 | Round Sheet [PVC] | 300 | NO | 900 | 14551 |  | IN | 2649
5805 | 8 | Isolator 40A (4 way) | 6 | NO | 3420 | 14551 |  | IN | 877
5806 | 9 | Ceiling Hose | 60 | NO | 880 | 14551 |  | IN | 844
5807 | 10 | Tax (14.5 %) | 0 | Percentage | 3406 | 14551 |  | IN | 1682
5808 | 1 | Bend [SWR] (4") [110mm Plain] | 20 | NO | 1412 | 14556 |  | IN | 2791
5809 | 2 | Bend [SWR] (4") [110mm Door] | 5 | NO | 434 | 14556 |  | IN | 2969
5810 | 3 | Tee [SWR] (4" ) ¦¦ (110 mm) (Door) | 10 | NO | 1160 | 14556 |  | IN | 1011
5811 | 4 | Bend [SWR] (4") [110mm Shoe] | 6 | NO | 303 | 14556 |  | IN | 2506
5812 | 5 | Special Clamp (4") [GI] | 96 | NO | 1420.8 | 14556 |  | IN | 666
5813 | 6 | Bend [SWR] (2 1/2") [75mm Plain] | 10 | NO | 387 | 14556 |  | IN | 2792
5814 | 7 | Bend (2 1/2") [SWR] (75 mm) [Door] | 10 | NO | 517 | 14556 |  | IN | 1162
5815 | 8 | Tee [SWR] (2 1/2" ) ¦¦ (75 mm) (Door) | 20 | NO | 1160 | 14556 |  | IN | 1010
5816 | 9 | Special Clamp (2 1/2" ) [GI] | 96 | NO | 1113.6 | 14556 |  | IN | 672
5817 | 10 | Elbow (10 KG) [PVC - H] (2") ¦¦ (63 mm) | 10 | NO | 400 | 14556 |  | IN | 1014
5818 | 11 | Tee [PVC] ( 2 x 1) ¦¦ (63 x 32 mm) | 10 | NO | 722 | 14556 |  | IN | 685
5819 | 12 | Special clamp (2") [GI] | 96 | NO | 960 | 14556 |  | IN | 696
5820 | 13 | Tee [PVC] (1 1/2") ¦¦ (50 mm) | 10 | NO | 279 | 14556 |  | IN | 931
5821 | 14 | Ball Valve (1 1/2") ¦¦ (50 mm) [Plain] (Prince) | 2 | NO | 470 | 14556 |  | IN | 3274
5822 | 15 | Special clamp (1 1/2") [GI] | 96 | NO | 864 | 14556 |  | IN | 677
5823 | 16 | Ball Valve (1" ) PVC [32mm Prince] | 20 | NO | 2700 | 14556 |  | IN | 3211
5824 | 17 | Elbow [PVC] ( 1") ¦¦ (32 mm) | 100 | NO | 750 | 14556 |  | IN | 681
5825 | 18 | Special Clamp (1") [GI] | 120 | NO | 756 | 14556 |  | IN | 686
5826 | 19 | MTA [PVC] (1") ¦¦ (32 mm) | 50 | NO | 245 | 14556 |  | IN | 566
5827 | 20 | Solution [PVC] (1 Litre) | 5 | NO | 950 | 14556 |  | IN | 647
5842 | 19 | Switch 15A | 40 | NO | 2520 | 14549 |  | IN | 1935
5844 | 11 | Rotatar Switch 40 A | 18 | NO | 8100 | 14551 |  | IN | 1278
5846 | 1 | Bond | 5.50 | KG | 520 | 14572 |  | IN | 3659
5851 | 1 | North West Plate A/C Socket and Top (25A) (3 Model) | 13 | Set | 3445 | 14576 |  | IN | 952
5852 | 2 | Transport | 0 | FreightCharge | 1100 | 14576 |  | IN | 1106
5854 | 3 | Indicator Switch (15 A) | 40 | NO | 240 | 14576 |  | IN | 841
5868 | 1 | Wall cutter blade | 5 | NO | 630 | 14642 |  | IN | 766
5871 | 1 | EB payment | 0 | PowerUnit | 8424 | 14654 |  | IN | 1544
5872 | 21 | Tax ( 5%) | 0 | Percentage | 236.21 | 14556 |  | IN | 940
5873 | 22 | Tax (14.5%) | 0 | Percentage | 137.75 | 14556 |  | IN | 942
5893 | 20 | Foot Lamp Plate (3W Led) (3 Model) | 13 | NO | 3055 | 14549 |  | IN | 951
5894 | 12 | Plain Sheet [Ivory] (8 X 6) | 5 | NO | 275 | 14551 |  | IN | 1620
5899 | 1 | Junction box (Deep) 1" 3 way | 24 | NO | 288 | 14742 |  | IN | 750
5917 | 1 | Wire 1 sq.mm | 19 | Coil | 19000 | 14803 |  | IN | 790
5918 | 2 | Wire 2.5 sq.mm | 17 | Coil | 41752 | 14803 |  | IN | 946
5919 | 3 | Wire 4 sq.mm | 9 | Coil | 32760 | 14803 |  | IN | 792
5920 | 4 | Wire 6 sq.mm | 8 | Coil | 43680 | 14803 |  | IN | 793
5921 | 5 | Wire 1.5 sq.mm | 2 | Coil | 3100 | 14803 |  | IN | 945
5922 | 6 | Television wire | 3 | Coil | 2175 | 14803 |  | IN | 798
5923 | 7 | Telephone wire (90 Meter) | 3 | Coil | 1515 | 14803 |  | IN | 2788
5924 | 8 | Speaker Wire | 4 | Coil | 2660 | 14803 |  | IN | 799
5925 | 9 | Tax (5 %) | 0 | Percentage | 7332 | 14803 |  | IN | 1900
5932 | 1 | Bed Room Door Lock (Europa C440 Cylinder Lock) | 19 | NO | 15691 | 14702 |  | IN | 2949
5944 | 1 | boot | 3 | Set | 540 | 14971 |  | IN | 3860
5947 | 1 | Metal box 2 model | 50 | NO | 1760 | 15014 |  | IN | 782
5948 | 2 | Metal box 3 model | 60 | NO | 1848 | 15014 |  | IN | 782
5949 | 3 | Metal box 4 model | 10 | NO | 372 | 15014 |  | IN | 783
5950 | 4 | Metal box 6 model | 10 | NO | 504 | 15014 |  | IN | 785
5951 | 5 | Metal box 8 model | 50 | NO | 3300 | 15014 |  | IN | 786
5952 | 6 | Metal box 9 model | 20 | NO | 2680 | 15014 |  | IN | 948
5953 | 7 | Metal box 12 model | 5 | NO | 406 | 15014 |  | IN | 788
5954 | 8 | Wood box 8 x 6 | 5 | NO | 190 | 15014 |  | IN | 775
5955 | 9 | D.B. Box 4 way (40 A) | 3 | NO | 4275 | 15014 |  | IN | 1036
5956 | 10 | D.B. Box 6 way roll 40A | 3 | NO | 4350 | 15014 |  | IN | 768
5957 | 11 | Gang box (2 + 1) | 5 | NO | 125 | 15014 |  | IN | 1725
5958 | 12 | Switch 5A | 20 | NO | 200 | 15014 |  | IN | 1933
5959 | 13 | Bulcat Fittings | 10 | NO | 1400 | 15014 |  | IN | 2651
5960 | 14 | Tax (14.5 %) | 0 | Percentage | 3101 | 15014 |  | IN | 1682
5961 | 1 | Junction box 1" 3 way | 200 | NO | 1600 | 15015 |  | IN | 742
5962 | 2 | Junction box 3/4" 3 way | 100 | NO | 700 | 15015 |  | IN | 744
5963 | 3 | Junction box 3/4" 4 way | 50 | NO | 350 | 15015 |  | IN | 745
5964 | 4 | Flexible hose 1" | 25 | Meter | 250 | 15015 |  | IN | 862
5965 | 5 | CFL bulb | 20 | NO | 2000 | 15015 |  | IN | 815
5966 | 6 | Copper wire (8kg) | 50 | Meter | 3250 | 15015 |  | IN | 859
5967 | 7 | Tax (5 %) | 0 | Percentage | 408 | 15015 |  | IN | 1900
5993 | 1 | Wall Mixer Two in One Parry Jade (G0216A1) | 6 | NO | 14040 | 15050 |  | IN | 3101
5994 | 2 | Angle Valve (Jade) (G0253A1) | 50 | NO | 24000 | 15050 |  | IN | 1959
5995 | 3 | Sink Cock [JD] (G0221A1) | 12 | NO | 10800 | 15050 |  | IN | 1962
5996 | 4 | Shower with Arm and Flange (Single Flow) [T9984A1] | 11 | NO | 7590 | 15050 |  | IN | 1961
5997 | 5 | Health Faucet (Slimeline) (T9940A1) | 10 | NO | 4200 | 15050 |  | IN | 1960
5998 | 6 | Crust Bath Spout [G3127A1] | 5 | NO | 3150 | 15050 |  | IN | 3862
5999 | 7 | Washing Machine Tap (Viking Nozzle Valve Tri) (10730) | 7 | NO | 2951 | 15050 |  | IN | 3660
6000 | 8 | Pillar Cock (JD) (G0202A1) | 13 | NO | 7020 | 15050 |  | IN | 1958
6001 | 9 | Bib Cock (JD) [G0204A1] | 2 | NO | 1020 | 15050 |  | IN | 1963
6015 | 1 | Bend [PVC] 1" | 200 | NO | 900 | 15135 |  | IN | 735
6016 | 2 | Fan box (Deep) 1" [PVC] | 30 | NO | 840 | 15135 |  | IN | 756
6017 | 1 | Solution [CPVC] (100 ml ) | 20 | NO | 340 | 15136 |  | IN | 648
6018 | 1 | Switch 5A | 150 | NO | 5400 | 15137 |  | IN | 1933
6064 | 1 | Switch 15A | 6 | NO | 456 | 15291 |  | IN | 1935
6065 | 2 | Metal plate 8 model | 13 | NO | 975 | 15291 |  | IN | 822
6066 | 3 | Isolator 4 pole (40 A) | 7 | NO | 3920 | 15291 |  | IN | 1279
6067 | 4 | MCB dummy | 35 | NO | 290.5 | 15291 |  | IN | 840
6068 | 1 | Star Screw (2 1/2" ) [Black] | 100 | NO | 95 | 15292 |  | IN | 1646
6092 | 1 | D.B. Box 4 way (40 A) | 1 | NO | 1560 | 15546 |  | IN | 1036
6097 | 1 | Metal plate 12 model | 9 | NO | 1107 | 15616 |  | IN | 823
6098 | 2 | Metal plate 8 model | 42 | NO | 3633 | 15616 |  | IN | 822
6099 | 3 | Metal plate 6 model | 17 | NO | 1122 | 15616 |  | IN | 821
6100 | 4 | Metal plate 4 model | 17 | NO | 884 | 15616 |  | IN | 820
6101 | 5 | Metal plate 3 model | 38 | NO | 1824 | 15616 |  | IN | 819
6102 | 6 | Iylan sheet 8 x 6 | 10 | NO | 310 | 15616 |  | IN | 828
6103 | 7 | Iylan sheet 6 x 4 | 10 | NO | 170 | 15616 |  | IN | 826
6104 | 8 | RCCB (4 pole) (40 ams) | 1 | NO | 2020 | 15616 |  | IN | 3965
6105 | 9 | Earthlink 6A | 5 | NO | 600 | 15616 |  | IN | 1942
6106 | 10 | Earthpipe (5 feet) | 3 | NO | 750 | 15616 |  | IN | 3253
6107 | 11 | Metal box 12 model | 30 | NO | 2130 | 15616 |  | IN | 788
6108 | 12 | Metal box 8 model | 110 | NO | 6380 | 15616 |  | IN | 786
6109 | 13 | Metal box 6 model | 70 | NO | 3080 | 15616 |  | IN | 785
6110 | 14 | Metal box 4 model | 90 | NO | 2925 | 15616 |  | IN | 783
6111 | 15 | Metal box 3 model | 130 | NO | 3510 | 15616 |  | IN | 782
6112 | 16 | Metal box 2 model | 70 | NO | 1347.5 | 15616 |  | IN | 781
6113 | 17 | D.B. Box 4 way (40 A) | 14 | NO | 19950 | 15616 |  | IN | 1036
6114 | 18 | Wood box 12 x 8 | 2 | NO | 120 | 15616 |  | IN | 778
6115 | 19 | wood box 15 x 6 | 2 | NO | 140 | 15616 |  | IN | 779
6116 | 20 | Wood box 6 x 4 | 10 | NO | 250 | 15616 |  | IN | 773
6117 | 21 | Wood box 8 x 6 | 5 | NO | 190 | 15616 |  | IN | 775
6118 | 22 | Tax (14.5 %) | 0 | Percentage | 7604.16 | 15616 |  | IN | 1682
6119 | 23 | Transport | 0 | FreightCharge | 2700.34 | 15616 |  | IN | 1106
6120 | 1 | Switch 5A (Legrand) | 191 | NO | 7067 | 15617 |  | IN | 2643
6121 | 2 | Socket 5A Legrand | 130 | NO | 8385 | 15617 |  | IN | 1975
6122 | 3 | Switch (15A) with indicator | 40 | NO | 3360 | 15617 |  | IN | 3806
6123 | 4 | Socket 15 A | 30 | NO | 3150 | 15617 |  | IN | 1936
6124 | 5 | Switch 5A 2 way | 54 | NO | 3024 | 15617 |  | IN | 1937
6125 | 6 | Bell switch | 6 | NO | 351 | 15617 |  | IN | 812
6126 | 7 | Telephone socket | 11 | NO | 616 | 15617 |  | IN | 813
6127 | 8 | Fan regulator (1 model) | 26 | NO | 6435 | 15617 |  | IN | 809
6128 | 9 | Angle holder | 40 | NO | 840 | 15617 |  | IN | 846
6129 | 10 | Ceiling Hose | 20 | NO | 280 | 15617 |  | IN | 844
6130 | 11 | Switch dummy plate | 30 | NO | 390 | 15617 |  | IN | 839
6131 | 12 | Foot Lamp Plate (3W Led) (3 Model) | 13 | NO | 3185 | 15617 |  | IN | 951
6132 | 13 | North West Plate A/C Socket | 14 | NO | 3850 | 15617 |  | IN | 2644
6133 | 14 | Switch A/C (2 pole) (32 Ams) | 14 | NO | 2940 | 15617 |  | IN | 1032
6134 | 15 | Rotatar Switch 40 A | 12 | NO | 5400 | 15617 |  | IN | 1278
6135 | 16 | Isolator 4 pole (40 A) | 3 | NO | 1710 | 15617 |  | IN | 1279
6136 | 17 | MCB (25 A) | 12 | NO | 1140 | 15617 |  | IN | 868
6137 | 18 | MCB (20 A) | 12 | NO | 1140 | 15617 |  | IN | 1034
6138 | 19 | MCB (16 A) | 12 | NO | 1140 | 15617 |  | IN | 1280
6139 | 20 | MCB (10 A) | 20 | NO | 1900 | 15617 |  | IN | 882
6140 | 21 | Tax (14.5 %) | 0 | Percentage | 8164 | 15617 |  | IN | 1682
6141 | 1 | Fisher Bolt Nut 10MM | 19 | Set | 1045 | 15622 |  | IN | 3154
6144 | 1 | Wooden screw (2") | 10 | NO | 10.2 | 15706 |  | IN | 901
6145 | 1 | Shower with Arm and Flange (Single Flow) [T9984A1] | 8 | NO | 5520 | 15707 |  | IN | 1961
6147 | 1 | Palagai (Wood Plank) | 25.126 | CFT | 14100 | 15743 |  | IN | 3975
6148 | 2 | Transport | 0 | FreightCharge | 430 | 15743 |  | IN | 1103
6161 | 1 | Wall cutting servicing charges | 0 | Payment | 1100 | 15835 |  | IN | 3998
6185 | 1 | Wall Cutting Machine Key | 1 | NO | 65 | 16068 |  | IN | 4033
6187 | 1 | Drilling Machine Serviving Charges | 0 | Payment | 1500 | 16079 |  | IN | 4036
6191 | 1 | Nut (Drilling Machine) | 1 | NO | 35 | 16104 |  | IN | 4044
6192 | 1 | Wood Polish (sheelack) [ 5 Litre ] | 7 | Tin | 6230 | 16106 |  | IN | 521
6193 | 2 | Wood Polish | 17 | Litre | 3026 | 16106 |  | IN | 2421
6194 | 1 | MCB (16 A) | 1 | NO | 99 | 16110 |  | IN | 1280
6195 | 1 | Kurumal Thagadu | 16 | NO | 480 | 16116 |  | IN | 515
6199 | 1 | EB payment | 0 | PowerUnit | 5312 | 16147 |  | IN | 1544
6229 | 1 | Bond | 8.7 | KG | 825 | 16251 |  | IN | 3659
6230 | 2 | Sand Taking tool(Maan Vetti) | 3 | NO | 750 | 16251 |  | IN | 1653
6235 | 1 | Gate Light | 8 | NO | 2936 | 16330 |  | IN | 1041
6236 | 2 | CGST (14%) | 8 | NO | 411 | 16330 |  | IN | 4061
6237 | 3 | SGST (14%) | 8 | NO | 411 | 16330 |  | IN | 4062
6242 | 1 | Heal (SS) (5") | 250 | NO | 12350 | 16332 |  | IN | 1429
6243 | 2 | Heal (SS) (4") | 48 | NO | 1751.04 | 16332 |  | IN | 1430
6244 | 3 | Tower Bolt [Stainless steel] ( 6" ) | 140 | NO | 8918 | 16332 |  | IN | 498
6245 | 4 | Tower Bolt -Heavy (SS Finishing - Aluminium) [ 4" ] | 40 | NO | 1872 | 16332 |  | IN | 1577
6246 | 5 | Handle [5" ] (Aluminium SS Coated ) | 100 | NO | 2187 | 16332 |  | IN | 1575
6247 | 6 | Al Drop (8 x 1/2) | 12 | NO | 1575 | 16332 |  | IN | 3586
6248 | 7 | Magnet (Glass) | 50 | NO | 2025 | 16332 |  | IN | 2776
6249 | 8 | Main Door Lock (Archis Spl 101 SN/C P8" M Hand W/Lock ) | 11 | NO | 28985 | 16332 |  | IN | 1572
6250 | 9 | Bed Room Door Lock (Europa C440 Cylinder Lock) | 30 | NO | 21790.24 | 16332 |  | IN | 2949
6251 | 10 | Door Stopper (SS) | 12 | NO | 829.92 | 16332 |  | IN | 2768
6252 | 11 | Al Drop boltnut 1 3/4" | 100 | NO | 226.8 | 16332 |  | IN | 3587
6254 | 1 | Elbow [CPVC] ( 3/4") | 50 | NO | 440 | 16384 |  | IN | 635
6255 | 2 | Offset [CPVC] (3/4") | 20 | NO | 800 | 16384 |  | IN | 654
6256 | 3 | RMTA [CPVC] (3/4" X 1/2") | 30 | NO | 1743 | 16384 |  | IN | 2851
6257 | 4 | Drop (4 ") ¦¦ (110 mm) (4 way) | 35 | NO | 3069.5 | 16384 |  | IN | 1027
6258 | 5 | Elbow [PVC] (4") ¦¦ (110 mm) | 25 | NO | 4270 | 16384 |  | IN | 1213
6259 | 6 | Bend [PVC] (1 1/2") ¦¦ (50 mm) (15 kg) | 30 | NO | 1005 | 16384 |  | IN | 1700
6260 | 7 | Reducer [PVC] (2 1/2 X 1 1/2") ¦¦ (75 mm X 50 mm) | 10 | NO | 240 | 16384 |  | IN | 926
6261 | 8 | Wall Mixer Three in One Adaptor (3/4") [CPVC] | 10 | NO | 1850 | 16384 |  | IN | 2490
6262 | 9 | Solution [PVC] (500 ml) | 10 | NO | 1067 | 16384 |  | IN | 3713
6263 | 10 | Transport | 0 | FreightCharge | 1209 | 16384 |  | IN | 1056
6267 | 1 | MTA [CPVC] (3/4" ) | 50 | NO | 520 | 16387 |  | IN | 691
6268 | 2 | RFTA [CPVC] (3/4" X 1/2") | 30 | NO | 1230 | 16387 |  | IN | 4071
6269 | 3 | Tee [PVC] (1") ¦¦ (32 mm) | 100 | NO | 850 | 16387 |  | IN | 682
6270 | 4 | FTA [PVC] (1 X 3/4 ) ¦¦ (32 X 25 mm) | 50 | NO | 270 | 16387 |  | IN | 1017
6272 | 5 | Bend (2 1/2") [SWR] (75 mm) [Door] | 10 | NO | 460 | 16387 |  | IN | 1162
6273 | 6 | Air Cowl [SWR] (2 1/2") ¦¦ (75 mm) | 10 | NO | 78 | 16387 |  | IN | 671
6274 | 7 | Bend [SWR] (4") [110mm Plain] | 10 | NO | 628 | 16387 |  | IN | 2791
6275 | 8 | Tee [SWR] (4" ) ¦¦ (110 mm) (Door) | 10 | NO | 1032 | 16387 |  | IN | 1011
6276 | 9 | Air Cowl [SWR] (110 mm) ¦¦ (4") | 10 | NO | 127 | 16387 |  | IN | 665
6277 | 10 | Special Clamp (1") [GI] | 120 | NO | 672.22 | 16387 |  | IN | 686
6278 | 11 | CGST 9% | 0 | Percentage | 537.39 | 16387 |  | IN | 4068
6279 | 12 | SGST 9% | 0 | Percentage | 537.39 | 16387 |  | IN | 4070
6280 | 1 | Wall Primer | 8 | Litre | 972 | 16411 |  | IN | 1485
6281 | 2 | Ace White | 10 | Litre | 1438 | 16411 |  | IN | 2830
6282 | 3 | Golden Enamel Paint | 2 | Litre | 486 | 16411 |  | IN | 3481
6283 | 4 | Black Enamel | 1 | Litre | 243 | 16411 |  | IN | 538
6284 | 1 | Turbent | 5 | Litre | 200 | 16414 |  | IN | 3410
6290 | 13 | Nipple [UPVC] (1") | 5 | NO | 104 | 16387 |  | IN | 4077
6298 | 1 | White Turbent | 1 | Litre | 75 | 16460 |  | IN | 518
6301 | 1 | Attached Bathroom Floor Tile [Terra Cotto Pre] (DX2) | 6 | Box | 1208 | 16493 |  | IN | 1911
6302 | 2 | CGST @ 8% | 0 | Percentage | 169.5 | 16493 |  | IN | 4090
6303 | 3 | SGST @ 8% | 0 | Payment | 169.5 | 16493 |  | IN | 4091
6304 | 4 | Transport | 0 | FreightCharge | 75 | 16493 |  | IN | 1522
6307 | 1 | Earthpipe (4 feet) | 2 | NO | 700 | 16500 |  | IN | 4092
6308 | 2 | Street Light Pipe (4 feet) | 4 | NO | 400 | 16500 |  | IN | 4095
6309 | 3 | CFL Bulb (23 W) | 20 | NO | 3760 | 16500 |  | IN | 2652
6311 | 4 | CGST (9%) | 0 | Percentage | 437.4 | 16500 |  | IN | 4093
6312 | 5 | SGST (9%) | 0 | Percentage | 437.4 | 16500 |  | IN | 4094
6313 | 1 | Aluminium Wire [7/18) | 1 | Coil | 720 | 16501 |  | IN | 4099
6314 | 2 | Insulator | 1 | Packet | 40 | 16501 |  | IN | 3255
6315 | 3 | Switch 6A 1 way | 20 | NO | 200 | 16501 |  | IN | 801
6316 | 4 | Bulcat Fittings | 20 | NO | 2640 | 16501 |  | IN | 2651
6317 | 5 | Street Light Pipe | 1 | NO | 350 | 16501 |  | IN | 3630
6318 | 6 | Wire 1 sq.mm | 27 | Coil | 26109 | 16501 |  | IN | 790
6319 | 7 | Wire 1.5 sq.mm | 6 | Coil | 8868 | 16501 |  | IN | 945
6320 | 8 | Wire 2.5 sq.mm | 10 | Coil | 23750 | 16501 |  | IN | 946
6321 | 9 | Wire 4 sq.mm | 1 | Coil | 3519 | 16501 |  | IN | 792
6322 | 10 | Television wire | 3 | Coil | 2055 | 16501 |  | IN | 798
6323 | 11 | Telephone wire (2 pin) | 3 | Coil | 1425 | 16501 |  | IN | 797
6324 | 12 | Speaker Wire | 3 | Coil | 3150 | 16501 |  | IN | 799
6325 | 13 | CGST (14%) | 0 | Percentage | 10195.7 | 16501 |  | IN | 4061
6326 | 14 | SGST (14%) | 0 | Percentage | 10195.7 | 16501 |  | IN | 4062
6327 | 1 | Panel board (Single Meter) | 1 | NO | 3200 | 16502 |  | IN | 4098
6328 | 2 | CGST (14%) | 0 | Percentage | 448 | 16502 |  | IN | 4096
6329 | 3 | SGST (14%) | 0 | Percentage | 448 | 16502 |  | IN | 4097
6331 | 12 | Screw (1 1/4") | 3000 | NO | 2790 | 16332 |  | IN | 1296
6332 | 13 | Screw (3/4") | 3000 | NO | 1935 | 16332 |  | IN | 1294
6333 | 1 | Connection Tube (1 1/2 ") | 50 | NO | 2100 | 16517 |  | IN | 1735
6334 | 2 | Grating with hole (5") | 50 | NO | 1250 | 16517 |  | IN | 725
6335 | 3 | Fisher Bolt Nut 10MM | 25 | NO | 1050 | 16517 |  | IN | 3154
6336 | 4 | Teflon Tape | 100 | NO | 900 | 16517 |  | IN | 724
6337 | 5 | SGST @ 14% | 0 | Percentage | 294 | 16517 |  | IN | 4084
6338 | 6 | CGST @ 14% | 0 | Percentage | 294 | 16517 |  | IN | 4083
6339 | 7 | CGST 9% | 0 | Percentage | 288 | 16517 |  | IN | 4068
6340 | 8 | SGST 9% | 0 | Percentage | 288 | 16517 |  | IN | 4070
6341 | 1 | Thinner [5 ltr] (sheelack) | 20 | Tin | 8050 | 16518 |  | IN | 516
6342 | 2 | Sheeler [ 4 Litre ] | 12 | Tin | 7644 | 16518 |  | IN | 1526
6343 | 3 | Wood Primer [ 4 Litre ] | 8 | Tin | 4284 | 16518 |  | IN | 524
6344 | 4 | CGST (14%) | 0 | Percentage | 2796.75 | 16518 |  | IN | 4105
6345 | 5 | SGST (14%) | 0 | Percentage | 2796.75 | 16518 |  | IN | 4106
6346 | 1 | Matta Gopi (500 g) | 10 | Packet | 215 | 16519 |  | IN | 1410
6347 | 2 | CGST (9%) | 0 | Percentage | 19.35 | 16519 |  | IN | 4063
6348 | 3 | SGST (9%) | 0 | NO | 19.35 | 16519 |  | IN | 4064
6349 | 1 | Fevicol | 24 | KG | 1831.18 | 16520 |  | IN | 472
6350 | 2 | CGST 9% | 0 | NO | 164.81 | 16520 |  | IN | 4013
6351 | 3 | SGST 9% | 0 | NO | 164.81 | 16520 |  | IN | 4014
6352 | 1 | Brush (4") | 24 | NO | 4992 | 16521 |  | IN | 1165
6353 | 2 | Brush (2 1/2" ) | 24 | NO | 2376 | 16521 |  | IN | 1168
6354 | 3 | SGST (9%) | 0 | Percentage | 663 | 16521 |  | IN | 4064
6355 | 4 | CGST (9%) | 0 | NO | 663 | 16521 |  | IN | 4063
6356 | 1 | Wall Cutter Blade 5" | 50 | NO | 6500 | 16522 |  | IN | 2654
6357 | 2 | SGST 9% | 0 | Payment | 585 | 16522 |  | IN | 4070
6358 | 1 | Tharpai | 3 | NO | 1761 | 16523 |  | IN | 1175
6359 | 2 | sponge | 20 | Packet | 1800 | 16523 |  | IN | 1173
6360 | 3 | CGST @ 9% | 0 | Percentage | 320.5 | 16523 |  | IN | 4107
6361 | 4 | SGST @ 9% | 0 | Percentage | 320.5 | 16523 |  | IN | 4108
6362 | 1 | Net (Green) | 5 | NO | 7500 | 16529 |  | IN | 1285
6363 | 2 | CGST (2.5%) | 0 | Payment | 187.5 | 16529 |  | IN | 4110
6364 | 3 | SGST (2.5%) | 0 | Percentage | 187.5 | 16529 |  | IN | 4109
6365 | 3 | CGST 9% | 0 | Payment | 585 | 16522 |  | IN | 4068
6366 | 1 | Vasakkal Clamp | 689 | NO | 4300 | 16530 |  | IN | 1178
6367 | 2 | CGST @ 9% | 0 | Percentage | 387 | 16530 |  | IN | 4107
6368 | 3 | SGST (2.5%) | 0 | Percentage | 387 | 16530 |  | IN | 4109
6369 | 1 | Headless Nail (3/4) | 2 | KG | 320 | 16531 |  | IN | 1433
6370 | 2 | Headless Nail (1") | 2 | KG | 320 | 16531 |  | IN | 1434
6371 | 3 | CGST 9% | 0 | Payment | 57.5 | 16531 |  | IN | 4013
6372 | 4 | SGST 9% | 0 | Percentage | 57.5 | 16531 |  | IN | 4014
6373 | 4 | Transport | 0 | FreightCharge | 71 | 16522 |  | IN | 1056
6374 | 1 | Bend [PVC] (19mm) | 300 | NO | 900 | 16532 |  | IN | 4112
6375 | 2 | Bend [PVC] (25mm) | 300 | NO | 1200 | 16532 |  | IN | 4113
6376 | 3 | SGST 9% | 0 | Percentage | 189 | 16532 |  | IN | 4070
6377 | 4 | CGST 9% | 0 | Payment | 189 | 16532 |  | IN | 4068
6382 | 6 | Transport | 0 | FreightCharge | 204 | 16518 |  | IN | 1075
6384 | 1 | Headless Nail (1") | 0.200 | KG | 24 | 16540 |  | IN | 1434
6386 | 1 | White Cement | 1 | KG | 28 | 16545 |  | IN | 1169
6392 | 1 | white cement | 1 | KG | 28 | 16567 |  | IN | 1169
6393 | 1 | Connection Tube (2 ") | 1 | NO | 110 | 16568 |  | IN | 1736
6397 | 2 | Spindel (1/2") | 2 | NO | 130 | 16568 |  | IN | 3726
6420 | 11 | CGST 9% | 0 | Payment | 1412.35 | 16384 |  | IN | 4068
6421 | 12 | SGST 9% | 0 | Payment | 1412.35 | 16384 |  | IN | 4070
6432 | 1 | Bend [SWR] (4") [110mm Plain] | 60 | NO | 3768.38 | 16749 |  | IN | 2791
6433 | 2 | Bend [SWR] (4") [110mm Shoe] | 20 | NO | 898 | 16749 |  | IN | 2506
6434 | 3 | Bend [SWR] (4") [75mm Plain] | 20 | NO | 688 | 16749 |  | IN | 3345
6435 | 4 | Bend [SWR] (4") [75mm Plain] | 10 | NO | 234 | 16749 |  | IN | 3345
6436 | 5 | Drop (4 ") ¦¦ (110 mm) (4 way) | 90 | NO | 7893 | 16749 |  | IN | 1027
6437 | 6 | Reducer [PVC] (2 1/2 X 1 1/2") ¦¦ (75 mm X 50 mm) | 40 | NO | 856 | 16749 |  | IN | 926
6438 | 7 | Elbow [CPVC] ( 3/4") | 300 | NO | 2640 | 16749 |  | IN | 635
6439 | 8 | Tee [CPVC] (3/4") | 150 | NO | 2145 | 16749 |  | IN | 918
6440 | 9 | Offset [CPVC] (3/4") | 40 | NO | 1600 | 16749 |  | IN | 654
6441 | 10 | End Cap [CPVC] 3/4" | 50 | NO | 310 | 16749 |  | IN | 916
6442 | 11 | Coupler [CPVC] (3/4") ¦¦ (25 mm) | 30 | NO | 210 | 16749 |  | IN | 917
6443 | 12 | Wall Mixer Three in One Adaptor (3/4") [CPVC] | 15 | NO | 2775 | 16749 |  | IN | 2490
6444 | 13 | Transport | 0 | FreightCharge | 1592 | 16749 |  | IN | 1056
6445 | 14 | CGST 9% | 0 | Payment | 2304.81 | 16749 |  | IN | 4068
6446 | 15 | SGST 9% | 0 | Payment | 2304.81 | 16749 |  | IN | 4070
6448 | 1 | Elbow [CPVC] (3/4 x 1/2) [Brass Thread] | 250 | NO | 8425 | 16750 |  | IN | 2470
6449 | 2 | Tee [CPVC] (3/4 x 1/2) [Brass Thread] | 40 | NO | 1652 | 16750 |  | IN | 2471
6450 | 3 | RFTA (1" X 1/2") Brass Star | 30 | NO | 1230 | 16750 |  | IN | 3754
6451 | 4 | RMTA [CPVC] (3/4" X 1/2") | 70 | NO | 4067 | 16750 |  | IN | 2851
6452 | 5 | End Cap [PVC] (2 1/2") | 30 | NO | 663 | 16750 |  | IN | 1127
6453 | 6 | End Cap [PVC] (4") | 30 | NO | 1593 | 16750 |  | IN | 1502
6454 | 7 | Solution [CPVC] (118 ml) | 20 | NO | 2140 | 16750 |  | IN | 649
6455 | 8 | Solution [CPVC] (100 ml ) | 200 | NO | 680 | 16750 |  | IN | 648
6456 | 9 | CGST 9% | 0 | Payment | 1840.5 | 16750 |  | IN | 4068
6457 | 10 | SGST 9% | 0 | Payment | 1840.5 | 16750 |  | IN | 4070
6462 | 1 | Wood cutter blade (5") | 20 | NO | 3300 | 16754 |  | IN | 934
6463 | 2 | Wood cutter blade (7") | 10 | NO | 2300 | 16754 |  | IN | 474
6464 | 3 | CGST 9% | 0 | Percentage | 504 | 16754 |  | IN | 4013
6465 | 4 | SGST 9% | 0 | Percentage | 504 | 16754 |  | IN | 4014
6466 | 1 | Wooden screw (1 1/2") | 1200 | NO | 480 | 16755 |  | IN | 900
6467 | 2 | CGST (9%) | 0 | Percentage | 43 | 16755 |  | IN | 4093
6468 | 3 | SGST (9%) | 0 | Percentage | 43 | 16755 |  | IN | 4094
6469 | 1 | Wall Cutter Blade 5" | 50 | NO | 6251.5 | 16757 |  | IN | 2654
6470 | 2 | Foundation Bolt Nut (6") | 48 | NO | 1275 | 16757 |  | IN | 598
6471 | 3 | CGST 9% | 0 | Percentage | 677.25 | 16757 |  | IN | 4068
6472 | 4 | SGST 9% | 0 | Percentage | 677.25 | 16757 |  | IN | 4070
6473 | 1 | Check Valve (1" ) | 20 | NO | 4900 | 16765 |  | IN | 589
6474 | 2 | Hose ( 1 1/4" ) (waste) | 100 | NO | 2200 | 16765 |  | IN | 1159
6475 | 3 | Corner Wash Basin broket | 20 | NO | 700 | 16765 |  | IN | 3160
6476 | 1 | Shellac | 40 | NO | 400 | 16768 |  | IN | 658
6477 | 1 | C.P. Waste Coupling (1 1/4 ") | 50 | NO | 3250 | 16769 |  | IN | 720
6478 | 1 | Bolt Nut (3/8) | 8 | KG | 528 | 16770 |  | IN | 3088
6479 | 2 | CGST 9% | 0 | Percentage | 47.5 | 16770 |  | IN | 4068
6480 | 3 | SGST 9% | 0 | Percentage | 47.5 | 16770 |  | IN | 4070
6481 | 1 | Elbow [GI] (1 x 1/2) | 20 | NO | 800 | 16771 |  | IN | 594
6482 | 2 | CGST 9% | 0 | Percentage | 72 | 16771 |  | IN | 4068
6483 | 3 | SGST 9% | 0 | Percentage | 72 | 16771 |  | IN | 4070
6484 | 1 | Chandiliar Light | 1 | NO | 2800 | 16773 |  | IN | 4190
6485 | 2 | CGST (9%) | 0 | Percentage | 392 | 16773 |  | IN | 4093
6486 | 3 | SGST (9%) | 0 | Percentage | 392 | 16773 |  | IN | 4094
6487 | 1 | Fevicol | 50 | KG | 3602.5 | 16774 |  | IN | 472
6488 | 2 | CGST 9% | 0 | Percentage | 324.25 | 16774 |  | IN | 4013
6489 | 3 | SGST 9% | 0 | NO | 324.25 | 16774 |  | IN | 4014
6490 | 1 | Black Oxide (100 gm) | 24 | NO | 297.6 | 16775 |  | IN | 1418
6491 | 2 | Brown Oxide(100 gm) | 24 | NO | 297.6 | 16775 |  | IN | 1419
6492 | 3 | CGST 2.5% | 0 | Percentage | 14.88 | 16775 |  | IN | 4191
6493 | 4 | SGST 2.5% | 0 | Percentage | 14.88 | 16775 |  | IN | 4192
6494 | 1 | Tharpai | 6 | NO | 3624 | 16776 |  | IN | 1175
6495 | 2 | CGST @ 9% | 0 | Percentage | 326 | 16776 |  | IN | 4107
6496 | 3 | SGST @ 9% | 0 | Percentage | 326 | 16776 |  | IN | 4108
6497 | 1 | PostBox | 15 | NO | 1350 | 16777 |  | IN | 2697
6498 | 2 | CGST @ 9% | 0 | Percentage | 126 | 16777 |  | IN | 4107
6499 | 3 | CGST @ 9% | 0 | Percentage | 126 | 16777 |  | IN | 4107
6500 | 1 | Agarlic Sheet [6mm (8" X 4")] | 1 | NO | 3840 | 16779 |  | IN | 2968
6501 | 2 | CGST 9% | 0 | Percentage | 373 | 16779 |  | IN | 4013
6502 | 3 | SGST 9% | 0 | Percentage | 373 | 16779 |  | IN | 4014
6503 | 4 | Labour | 0 | FreightCharge | 300 | 16779 |  | IN | 1767
6504 | 1 | Stud SS (1 X 3/4) | 50 | NO | 1200 | 16781 |  | IN | 3995
6505 | 2 | CGST 14% | 0 | Percentage | 168 | 16781 |  | IN | 4132
6506 | 3 | SGST 14% | 0 | Percentage | 168 | 16781 |  | IN | 4133
6507 | 4 | Ext. Nipple (1") | 96 | NO | 2648 | 16765 |  | IN | 727
6508 | 5 | CGST 9% | 0 | Payment | 944 | 16765 |  | IN | 4068
6509 | 6 | SGST 9% | 0 | Payment | 944 | 16765 |  | IN | 4070
6510 | 2 | Sink Coupling | 10 | NO | 1950 | 16769 |  | IN | 2908
6511 | 3 | CGST @ 14% | 0 | Percentage | 728 | 16769 |  | IN | 4083
6512 | 4 | SGST 14% | 0 | Percentage | 728 | 16769 |  | IN | 4120
6514 | 1 | Pipe [PVC] 3/4" | 80 | Length | 2880.34 | 16789 |  | IN | 737
6515 | 2 | Bend [PVC] 3/4" | 180 | NO | 630 | 16789 |  | IN | 738
6516 | 3 | Bend [PVC] 1" | 50 | NO | 225 | 16789 |  | IN | 735
6517 | 4 | Junction box (Deep) 1" 4 way | 100 | NO | 900 | 16789 |  | IN | 751
6518 | 5 | MCB (4 pole) (40 ams) | 1 | NO | 1330 | 16789 |  | IN | 1727
6519 | 6 | Metal plate 12 model | 5 | NO | 650 | 16789 |  | IN | 823
6520 | 7 | Metal plate 4 model | 5 | NO | 275 | 16789 |  | IN | 820
6521 | 8 | Metal plate 2 model | 5 | NO | 187 | 16789 |  | IN | 818
6522 | 9 | Socket 6A | 20 | NO | 410 | 16789 |  | IN | 802
6523 | 10 | CGST (9%) | 0 | Percentage | 517.23 | 16789 |  | IN | 4093
6524 | 11 | SGST (9%) | 0 | Percentage | 517.23 | 16789 |  | IN | 4094
6525 | 12 | CGST (14%) | 0 | Percentage | 243.6 | 16789 |  | IN | 4061
6526 | 13 | SGST (14%) | 0 | Percentage | 243.6 | 16789 |  | IN | 4062
6527 | 4 | Transport | 0 | FreightCharge | 50 | 16777 |  | IN | 1287
6534 | 1 | Cascade Coupled Closet (Floor mount) [C0232] | 5 | NO | 16640 | 16838 |  | IN | 1950
6535 | 2 | Cistern Set White (F/M) C0765 | 5 | NO | 11180 | 16838 |  | IN | 2756
6536 | 3 | Seat Cover and Flush Fittings (C8300) | 5 | NO | 5756.5 | 16838 |  | IN | 1952
6537 | 4 | Wash Basin [Tapti] (450 X 325 mm) (C0490) | 14 | NO | 9172 | 16838 |  | IN | 1955
6540 | 5 | Health Faucet (Slimeline) (T9940A1) | 10 | NO | 4060.5 | 16838 |  | IN | 1960
6541 | 6 | Shower with Arm and Flange (Single Flow) [T9984A1] | 1 | NO | 6670 | 16838 |  | IN | 1961
6548 | 7 | CGST @ 14% | 0 | Percentage | 7487.1 | 16838 |  | IN | 4083
6549 | 8 | SGST 14% | 0 | Percentage | 7487.1 | 16838 |  | IN | 4120
6550 | 1 | Pillar Cock (JD) (G0202A1) | 14 | NO | 7308 | 16839 |  | IN | 1958
6551 | 2 | Angle Valve (Jade) (G0253A1) | 50 | NO | 23200 | 16839 |  | IN | 1959
6554 | 3 | Sink Cock [JD] (G0221A1) | 10 | NO | 8700 | 16839 |  | IN | 1962
6555 | 4 | Washing Machine Tap (Viking Nozzle Valve Tri) (10730) | 14 | NO | 6076 | 16839 |  | IN | 3660
6556 | 5 | Washing Machine S.S.Flat flange (Viking ) (12914) | 14 | NO | 196 | 16839 |  | IN | 4196
6557 | 6 | Wall Mixer Three in One Parry Jade (G0217A1) | 1 | NO | 2494 | 16839 |  | IN | 3633
6558 | 7 | Wall Mixer Two in One Parry Jade (G0216A1) | 3 | NO | 6786 | 16839 |  | IN | 3101
6559 | 8 | CGST (9%) x | 0 | Percentage | 4928.4 | 16839 |  | IN | 4119
6560 | 9 | SGST 9% | 0 | Payment | 4928.4 | 16839 |  | IN | 4070
6561 | 1 | Gate Light(New Topsy lites house SS clear)-SN 25 | 4 | NO | 1468 | 16840 |  | IN | 4197
6562 | 2 | Gate Light (Electra Silver Satin+SS Luv) S075 | 4 | NO | 1330 | 16840 |  | IN | 4198
6563 | 3 | CGST (14%) | 0 | Percentage | 392 | 16840 |  | IN | 4061
6564 | 4 | SGST (14%) | 0 | NO | 392 | 16840 |  | IN | 4062
6566 | 1 | Pipe [PVC] (2 1/2") | 10 | Feet | 280 | 16845 |  | IN | 3792
6567 | 2 | Drop ( 2 1/2") ¦¦ (75 mm) (4 way) | 0 | NO | 140 | 16845 |  | IN | 922
6568 | 3 | M.Seal | 0 | NO | 30 | 16845 |  | IN | 1716
6575 | 1 | Bathroom Door | 2 | NO | 3269.68 | 16863 |  | IN | 1374
6576 | 2 | Reaper 1/2 x 1/2 | 0 | NO | 224 | 16863 |  | IN | 4202
6577 | 3 | Transport | 0 | FreightCharge | 400 | 16863 |  | IN | 1583
6578 | 4 | CGST 14% | 0 | Percentage | 545.16 | 16863 |  | IN | 4132
6579 | 5 | SGST 14% | 0 | Percentage | 545.16 | 16863 |  | IN | 4133
6580 | 1 | Pipe 15kg [PVC] (1 ") ¦¦ (32 mm) | 150 | NO | 6840 | 16864 |  | IN | 1005
6581 | 2 | Pipe [CPVC] (3/4" - 5 Meter) | 10 | NO | 581 | 16864 |  | IN | 634
6582 | 3 | CGST 9% | 0 | Percentage | 667.89 | 16864 |  | IN | 4068
6583 | 4 | SGST 9% | 0 | Percentage | 667.89 | 16864 |  | IN | 4070
6584 | 1 | Pipe 6kg [PVC] (2 1/2" ) ¦¦ (75 mm) | 60 | NO | 5256.06 | 16865 |  | IN | 631
6585 | 2 | Pipe 4kg [PVC] (4") ¦¦ (110 mm) | 84 | NO | 10584 | 16865 |  | IN | 660
6586 | 3 | Pipe 10 kg [PVC] (2") ¦¦ (63 mm) | 60 | NO | 5796 | 16865 |  | IN | 1004
6587 | 4 | Pipe 15kg [PVC] (1 1/2") ¦¦ (50 mm) | 48 | NO | 3758.4 | 16865 |  | IN | 632
6588 | 5 | Transport | 0 | FreightCharge | 1503 | 16865 |  | IN | 1056
6589 | 6 | CGST 9% | 0 | Percentage | 2420.77 | 16865 |  | IN | 4068
6590 | 7 | SGST 9% | 0 | Percentage | 2420.77 | 16865 |  | IN | 4070
6591 | 1 | Special Clamp (2 1/2" ) [GI] | 60 | NO | 618 | 16866 |  | IN | 672
6592 | 2 | Bend (2 1/2") [SWR] (75 mm) [Door] | 10 | NO | 460 | 16866 |  | IN | 1162
6593 | 3 | Elbow [PVC] (2 1/2") ¦¦ (75 mm) | 10 | NO | 344 | 16866 |  | IN | 1134
6594 | 4 | Bend [SWR] (2 1/2") [75mm Plain] | 10 | NO | 344 | 16866 |  | IN | 2792
6595 | 5 | Special Clamp (4") [GI] | 60 | NO | 792 | 16866 |  | IN | 666
6596 | 6 | Bend [SWR] (4") [110mm Door] | 6 | NO | 463 | 16866 |  | IN | 2969
6597 | 7 | Elbow [PVC] (4") ¦¦ (110 mm) | 15 | NO | 1314 | 16866 |  | IN | 1213
6598 | 8 | Elbow [PVC] (2") [10 kg] (63 mm) | 20 | NO | 712 | 16866 |  | IN | 2970
6599 | 9 | Tee [PVC] ( 2 x 1) ¦¦ (63 x 32 mm) | 10 | NO | 642 | 16866 |  | IN | 685
6600 | 10 | Ball Valve (1" ) PVC [32mm Prince] | 30 | NO | 3750 | 16866 |  | IN | 3211
6601 | 11 | Ball Valve (1 1/2") ¦¦ (50 mm) [Plain] (Prince) | 5 | NO | 1125 | 16866 |  | IN | 3274
6602 | 12 | Special Clamp (1") [GI] | 96 | NO | 537.6 | 16866 |  | IN | 686
6603 | 13 | Elbow [PVC] (1 1/2") ¦¦ (50 mm) | 80 | NO | 1528 | 16866 |  | IN | 644
6604 | 14 | Solution [CPVC] (118 ml) | 20 | NO | 2140 | 16866 |  | IN | 649
6605 | 15 | Solution [PVC] (1 Litre) | 12 | NO | 2539 | 16866 |  | IN | 647
6606 | 16 | CGST 9% | 0 | Percentage | 1557.81 | 16866 |  | IN | 4068
6607 | 17 | SGST 9% | 0 | Percentage | 1557.81 | 16866 |  | IN | 4070
6614 | 1 | Bed Room Door Lock (Europa C440 Cylinder Lock) | 40 | NO | 24622.04 | 16898 |  | IN | 2948
6615 | 2 | CGST 9% | 0 | Percentage | 2215.98 | 16898 |  | IN | 4013
6616 | 3 | CGST 9% | 0 | Percentage | 2215.98 | 16898 |  | IN | 4013
6619 | 1 | Drop ( 2 1/2") ¦¦ (75 mm) (4 way) | 35 | NO | 3682 | 16910 |  | IN | 922
6629 | 1 | Araldite (90gm) | 1 | NO | 220 | 16995 |  | IN | 3086
6633 | 1 | Uli | 1 | NO | 60 | 17038 |  | IN | 4195
6636 | 1 | Metal box 2 model | 10 | NO | 192.5 | 17111 |  | IN | 781
6637 | 2 | Metal box 3 model | 30 | NO | 810 | 17111 |  | IN | 782
6638 | 3 | Metal box 4 model | 20 | NO | 650 | 17111 |  | IN | 783
6639 | 4 | Metal box 6 model | 40 | NO | 1760 | 17111 |  | IN | 785
6640 | 5 | Metal box 8 model | 40 | NO | 2320 | 17111 |  | IN | 786
6641 | 6 | Metal box 12 model | 20 | NO | 1420 | 17111 |  | IN | 788
6642 | 7 | Pipe [PVC] 3/4" | 100 | NO | 3600 | 17111 |  | IN | 737
6643 | 8 | Junction box 3/4" 3 way | 50 | NO | 400 | 17111 |  | IN | 744
6644 | 9 | Junction box (Deep) 1" 3 way | 100 | NO | 900 | 17111 |  | IN | 750
6645 | 10 | Junction box (Deep) 1" 4 way | 100 | NO | 900 | 17111 |  | IN | 751
6646 | 11 | Bend [PVC] 1" | 300 | NO | 1350 | 17111 |  | IN | 735
6647 | 12 | Bend [PVC] 3/4" | 100 | NO | 350 | 17111 |  | IN | 738
6648 | 13 | Pipe [PVC] 1" | 50 | NO | 2700 | 17111 |  | IN | 734
6649 | 14 | Tap roll | 500 | NO | 4500 | 17111 |  | IN | 765
6651 | 15 | CGST (9%) | 0 | Percentage | 1966.5 | 17111 |  | IN | 4093
6652 | 16 | SGST (9%) | 0 | Percentage | 1966.5 | 17111 |  | IN | 4094
6653 | 1 | D.B. Box 4 way (40 A) | 4 | NO | 5700 | 17112 |  | IN | 1036
6654 | 2 | Tube light set | 30 | NO | 5850 | 17112 |  | IN | 757
6655 | 3 | CGST (14%) | 0 | Percentage | 1617 | 17112 |  | IN | 4061
6656 | 4 | SGST (14%) | 0 | NO | 1617 | 17112 |  | IN | 4062
6671 | 1 | Television wire | 1 | Coil | 725 | 17180 |  | IN | 798
6678 | 1 | Wire 1 sq.mm | 66 | Coil | 64812 | 17244 |  | IN | 790
6679 | 2 | Wire 2.5 sq.mm | 47 | Coil | 114116 | 17244 |  | IN | 946
6680 | 3 | Wire 4 sq.mm | 25 | Coil | 89800 | 17244 |  | IN | 792
6681 | 4 | Wire 6 sq.mm | 12 | Coil | 63456 | 17244 |  | IN | 793
6682 | 5 | Wire 1.5 sq.mm | 7 | Coil | 10514 | 17244 |  | IN | 945
6684 | 6 | Speaker Wire | 11 | Coil | 12485 | 17244 |  | IN | 799
6685 | 7 | Telephone wire (2 pin) | 7 | Coil | 3556 | 17244 |  | IN | 797
6686 | 8 | CGST (14%) | 0 | Percentage | 50223.46 | 17244 |  | IN | 4061
6687 | 9 | SGST (14%) | 0 | Percentage | 50223.46 | 17244 |  | IN | 4062
6688 | 1 | Television wire | 8 | Coil | 5856 | 17245 |  | IN | 798
6689 | 2 | CGST (9%) | 0 | Percentage | 527.04 | 17245 |  | IN | 4093
6690 | 3 | SGST (9%) | 0 | Percentage | 527.04 | 17245 |  | IN | 4094
6715 | 1 | Tee [PVC] (2 1/2") [75mm] | 10 | NO | 440 | 17424 |  | IN | 1153
6716 | 2 | Elbow [PVC] ( 1") ¦¦ (32 mm) | 12 | NO | 80 | 17424 |  | IN | 681
6717 | 3 | MTA [CPVC] (3/4" ) | 50 | NO | 520 | 17424 |  | IN | 691
6719 | 4 | SGST 9% | 0 | Percentage | 94 | 17424 |  | IN | 4070
6722 | 1 | Thread Ball | 10 | NO | 30 | 17471 |  | IN | 659
6723 | 2 | Elbow [SWR] (4") ¦¦ (110 mm) [Plain Bend] | 10 | NO | 739 | 17471 |  | IN | 921
6724 | 3 | Elbow [SWR] ( 2 1/2") ¦¦ (75 mm)[ Plain Bend] | 10 | NO | 399 | 17471 |  | IN | 1698
6725 | 4 | Coupling (CPVC) (3/4") | 15 | NO | 118.5 | 17471 |  | IN | 1121
6735 | 5 | CGST 9% | 0 | Percentage | 94 | 17424 |  | IN | 4068
6745 | 1 | Axe Saw Blade | 200 | NO | 680 | 17586 |  | IN | 657
6746 | 1 | Nail (1 1/2" ) | 100 | KG | 660 | 17587 |  | IN | 1402
6747 | 2 | Nail (2 1/2") | 50 | KG | 2500 | 17587 |  | IN | 477
6748 | 1 | Sump Step Angle | 20 | NO | 2004 | 17588 |  | IN | 2886
6749 | 2 | Samiyana Ring | 100 | KG | 5000 | 17588 |  | IN | 1288
6750 | 3 | Transport | 0 | FreightCharge | 200 | 17588 |  | IN | 1287
6751 | 1 | Kurumal Thagadu | 48 | NO | 1448 | 17589 |  | IN | 515
6752 | 1 | White Waste | 50 | KG | 1900 | 17590 |  | IN | 525
6753 | 2 | CGST @ 2.5% | 0 | Percentage | 47.5 | 17590 |  | IN | 4281
6754 | 3 | SGST @ 2.5% | 0 | Percentage | 47.5 | 17590 |  | IN | 4282
6755 | 1 | Tharpai | 6 | NO | 3808 | 17594 |  | IN | 1175
6756 | 2 | Sponge | 20 | Packet | 1560 | 17594 |  | IN | 1173
6757 | 3 | CGST @ 9% | 0 | Percentage | 483 | 17594 |  | IN | 4107
6758 | 4 | SGST @ 9% | 0 | Percentage | 483 | 17594 |  | IN | 4108
6760 | 1 | Hose [Green] (3/4" ) | 6 | Roll | 2777 | 17596 |  | IN | 962
6761 | 2 | CGST @ 9% | 0 | Percentage | 250 | 17596 |  | IN | 4107
6762 | 3 | SGST @ 9% | 0 | Percentage | 250 | 17596 |  | IN | 4108
6770 | 1 | Rotatar Switch 40 A | 30 | NO | 13500 | 17638 |  | IN | 1278
6771 | 2 | Isolator 4 pole (40 A) | 10 | NO | 5700 | 17638 |  | IN | 1279
6772 | 3 | MCB (20 A) | 24 | NO | 2280 | 17638 |  | IN | 1034
6773 | 4 | MCB (16 A) | 48 | NO | 4560 | 17638 |  | IN | 1280
6774 | 5 | MCB (10 A) | 48 | NO | 4560 | 17638 |  | IN | 882
6775 | 6 | MCB (6 A) | 10 | NO | 950 | 17638 |  | IN | 855
6776 | 7 | MCB (4 pole) (40 ams) | 3 | NO | 3510 | 17638 |  | IN | 1727
6777 | 8 | Angle holder | 100 | NO | 1900 | 17638 |  | IN | 846
6778 | 9 | Ceiling Hose | 60 | NO | 780 | 17638 |  | IN | 844
6780 | 10 | RCCB (2 pole) (40 ams) | 3 | NO | 4860 | 17638 |  | IN | 994
6783 | 11 | CGST (14%) | 0 | Percentage | 5964 | 17638 |  | IN | 4061
6784 | 12 | SGST (14%) | 0 | Percentage | 5964 | 17638 |  | IN | 4062
6785 | 1 | Round Sheet [PVC] | 200 | NO | 700.2 | 17639 |  | IN | 2649
6786 | 2 | Metal plate 2 model | 20 | NO | 710 | 17639 |  | IN | 781
6787 | 3 | CFL bulb 14W | 20 | NO | 2000 | 17639 |  | IN | 2005
6788 | 4 | CGST (9%) | 0 | Percentage | 306.9 | 17639 |  | IN | 4093
6789 | 5 | SGST (9%) | 0 | Percentage | 306.9 | 17639 |  | IN | 4094
6790 | 1 | Switch 6A 1 way | 300 | NO | 11100.1 | 17640 |  | IN | 801
6791 | 2 | Switch 6A 2 way | 80 | NO | 4480 | 17640 |  | IN | 803
6792 | 3 | Socket 6A | 120 | NO | 7740 | 17640 |  | IN | 802
6793 | 4 | Socket 16 A | 60 | NO | 6300 | 17640 |  | IN | 1033
6794 | 5 | Fan regulator (1 model) | 50 | NO | 12350 | 17640 |  | IN | 809
6796 | 6 | Bell switch | 10 | NO | 590 | 17640 |  | IN | 812
6797 | 7 | Switch with indicator 16A 1 way | 60 | NO | 5040 | 17640 |  | IN | 806
6798 | 8 | Telephone socket | 10 | NO | 560 | 17640 |  | IN | 813
6799 | 9 | Switch A/C (2 pole) (32 Ams) | 20 | NO | 4200 | 17640 |  | IN | 1032
6800 | 10 | Foot Lamp Plate (3W Led) (3 Model) | 15 | NO | 3675 | 17640 |  | IN | 951
6801 | 11 | CGST (14%) | 0 | Percentage | 7844 | 17640 |  | IN | 4061
6802 | 12 | SGST (14%) | 0 | Percentage | 7844.9 | 17640 |  | IN | 4062
6807 | 1 | EB payment | 0 | PowerUnit | 4623 | 17663 |  | IN | 1544
6823 | 1 | White Waste | 15 | KG | 540 | 17762 |  | IN | 525
6824 | 1 | Shower with Arm and Flange (Single Flow) [T9984A1] | 12 | NO | 8280 | 17769 |  | IN | 1961
6825 | 1 | Angle holder | 20 | NO | 420 | 17771 |  | IN | 846
6826 | 1 | GI wire (18kg) | 1 | KG | 80 | 17781 |  | IN | 2883
6827 | 1 | Metal plate 1 model | 10 | NO | 355 | 17786 |  | IN | 780
6828 | 2 | Metal plate 2 model | 20 | NO | 710 | 17786 |  | IN | 781
6829 | 3 | Metal plate 3 model | 50 | NO | 2400 | 17786 |  | IN | 782
6830 | 1 | Tee [PVC] (1") ¦¦ (32 mm) | 6 | NO | 56.34 | 17788 |  | IN | 682
6831 | 4 | Metal plate 4 model | 20 | NO | 1040 | 17786 |  | IN | 783
6832 | 5 | Metal plate 6 model | 40 | NO | 2640 | 17786 |  | IN | 785
6833 | 6 | Metal plate 8 model | 50 | NO | 4325 | 17786 |  | IN | 786
6834 | 7 | Metal plate 9 model | 10 | NO | 1010 | 17786 |  | IN | 948
6835 | 8 | Metal plate 12 model | 10 | NO | 1230 | 17786 |  | IN | 788
6838 | 9 | Switch dummy plate | 60 | NO | 780.8 | 17786 |  | IN | 839
6839 | 10 | CGST (9%) | 0 | Percentage | 1304.1 | 17786 |  | IN | 4093
6840 | 11 | SGST (9%) | 0 | Percentage | 1304.1 | 17786 |  | IN | 4094
6841 | 12 | Transport | 0 | FreightCharge | 100 | 17786 |  | IN | 1106
6871 | 1 | Drill Bit [25mm] | 1 | NO | 2240.8 | 17901 |  | IN | 2014
6872 | 2 | CGST @ 9% | 0 | Percentage | 201.6 | 17901 |  | IN | 4107
6873 | 1 | Wall cutter blade | 50 | NO | 6500 | 17902 |  | IN | 766
6874 | 2 | CGST (9%) | 0 | Percentage | 585 | 17902 |  | IN | 4093
6875 | 3 | SGST (14%) | 0 | Percentage | 585 | 17902 |  | IN | 4062
6876 | 3 | SGST @ 9% | 0 | Percentage | 201.6 | 17901 |  | IN | 4108
6877 | 1 | Hose Clip ( 1/2" ) | 50 | NO | 750 | 17904 |  | IN | 1799
6878 | 2 | Hose Nipple [SS] (1/2 " ) | 0 | NO | 1020 | 17904 |  | IN | 1496
6879 | 3 | CGST 9% | 0 | Payment | 159.3 | 17904 |  | IN | 4068
6880 | 4 | SGST 9% | 0 |  | 159.3 | 17904 |  | IN | 4070
6881 | 1 | Plug Wood (6mm) [PVC] | 10 | Packet | 200 | 17906 |  | IN | 2650
6882 | 1 | Cable Tie [PVC] | 10 | Packet | 750 | 17907 |  | IN | 1819
6883 | 2 | Teflon Tape | 200 | NO | 1200 | 17907 |  | IN | 724
6884 | 3 | CGST 9% | 0 | Payment | 175.5 | 17907 |  | IN | 4068
6885 | 4 | SGST 9% | 0 | Percentage | 175.5 | 17907 |  | IN | 4070
6886 | 1 | Nipple GI (1/2") (12 feet) | 50 | NO | 1800 | 17908 |  | IN | 3619
6887 | 2 | Ball Valve [Brass] ( 1/2" ) | 10 | NO | 2160 | 17908 |  | IN | 1805
6888 | 3 | Coupling [GI] ( 1/2" ) | 40 | NO | 520 | 17908 |  | IN | 1392
6889 | 4 | Elbow [GI] (1/2") | 40 | NO | 560 | 17908 |  | IN | 577
6890 | 5 | Tap [PVC] ( Long body) | 20 | NO | 1200 | 17908 |  | IN | 2124
6891 | 6 | CGST 9% | 0 | Payment | 561.6 | 17908 |  | IN | 4068
6892 | 7 | SGST 9% | 0 | Payment | 561.6 | 17908 |  | IN | 4070
6893 | 1 | Heal (SS) (5") | 80 | NO | 3453.13 | 17909 |  | IN | 1429
6894 | 2 | Heal (SS) (4") | 40 | NO | 1275 | 17909 |  | IN | 1430
6895 | 3 | Handle [5" ] (Aluminium SS Coated ) | 20 | NO | 341.72 | 17909 |  | IN | 1575
6896 | 4 | Tower Bolt [Stainless steel] ( 4" ) | 50 | NO | 585.94 | 17909 |  | IN | 1292
6897 | 5 | Door Magnet | 20 | NO | 632.81 | 17909 |  | IN | 935
6899 | 6 | Tower Bolt [Stainless steel] ( 6" ) | 30 | NO | 1722.66 | 17909 |  | IN | 498
6900 | 7 | Door Stopper (SS) | 20 | NO | 855 | 17909 |  | IN | 2768
6903 | 1 | Bed Room Door Lock (Europa C440 Cylinder Lock) | 20 | NO | 12311.02 | 17913 |  | IN | 2949
6904 | 2 | Screw (1 1/4") | 1000 | NO | 898.31 | 17913 |  | IN | 1296
6905 | 3 | Screw (3/4") | 2000 | NO | 1288.14 | 17913 |  | IN | 1294
6906 | 4 | Star Screw (1") [Black] | 1000 | NO | 192.2 | 17913 |  | IN | 1645
6907 | 5 | Star Screw (2" ) [Black] | 1000 | NO | 658.98 | 17913 |  | IN | 2665
6918 | 1 | Thinner [5 ltr] (sheelack) | 12 | Tin | 4836 | 17960 |  | IN | 516
6919 | 2 | CGST (14%) | 0 | Percentage | 677 | 17960 |  | IN | 4105
6920 | 3 | SGST (14%) | 0 | Percentage | 677 | 17960 |  | IN | 4106
6921 | 1 | Dr.Fixit | 20 | Litre | 1576.02 | 17961 |  | IN | 1181
6922 | 2 | CGST @ 9% | 0 | Percentage | 141.84 | 17961 |  | IN | 4107
6923 | 3 | SGST @ 9% | 0 | Percentage | 141.84 | 17961 |  | IN | 4108
6924 | 1 | Araldite (800gm) Hardner | 2 | NO | 742 | 17962 |  | IN | 4333
6925 | 2 | Araldite (800gm)Resin | 2 | NO | 1128 | 17962 |  | IN | 4332
6926 | 3 | Araldite (800gm) Hardner New | 1 | NO | 340 | 17962 |  | IN | 4331
6927 | 4 | Araldite (800gm) Resin new | 1 | NO | 340 | 17962 |  | IN | 4334
6928 | 5 | CGST 9% | 0 | Percentage | 229.5 | 17962 |  | IN | 4013
6929 | 6 | SGST 9% | 0 | NO | 229.5 | 17962 |  | IN | 4014
6965 | 1 | Bend [PVC] 1" | 500 | NO | 2250 | 18096 |  | IN | 735
6966 | 2 | Fan box (Deep) 1" [PVC] | 110 | NO | 2970 | 18096 |  | IN | 756
6967 | 3 | Coupling [PVC] 1" | 300 | NO | 750 | 18096 |  | IN | 736
6968 | 4 | Pipe [3/4"] | 16 | NO | 400 | 18096 |  | IN | 1238
6970 | 5 | Junction box (Deep) 1" 1 way | 100 | NO | 900 | 18096 |  | IN | 748
6971 | 6 | Solution [PVC] (100 ml ) | 60 | NO | 1020 | 18096 |  | IN | 645
6972 | 7 | Bend [PVC] 3/4" | 300 | NO | 1050 | 18096 |  | IN | 738
6973 | 8 | CGST (9%) | 0 | Percentage | 840.6 | 18096 |  | IN | 4093
6974 | 9 | SGST (9%) | 0 | Percentage | 840.6 | 18096 |  | IN | 4094
6976 | 1 | Wire 1.5 sq.mm | 5 | Coil | 7510 | 18099 |  | IN | 945
6977 | 2 | CGST (14%) | 0 | Percentage | 1051.4 | 18099 |  | IN | 4061
6978 | 3 | SGST (14%) | 0 | Percentage | 1051.4 | 18099 |  | IN | 4062
6998 | 1 | Tee [SWR] (4" ) ¦¦ (110 mm) (Door) | 40 | NO | 4128 | 18124 |  | IN | 1011
6999 | 2 | Bend [SWR] (4") [110mm Door] | 40 | NO | 3088 | 18124 |  | IN | 2969
7000 | 3 | Bend [SWR] (4") [110mm Plain] | 60 | NO | 3768 | 18124 |  | IN | 2791
7001 | 4 | Air Cowl [SWR] (110 mm) ¦¦ (4") | 20 | NO | 254 | 18124 |  | IN | 665
7002 | 5 | Bend [SWR] (4") [110mm Shoe] | 25 | NO | 1122.5 | 18124 |  | IN | 2506
7003 | 6 | Offset (4 KG) [PVC] 4") ¦¦ (110 mm) | 5 | NO | 483.5 | 18124 |  | IN | 4350
7004 | 7 | Special Clamp (4") [GI] | 360 | NO | 4752 | 18124 |  | IN | 666
7005 | 8 | Tee [SWR] (2 1/2" ) ¦¦ (75 mm) (Door) | 24 | NO | 1238.4 | 18124 |  | IN | 1010
7006 | 9 | Bend (2 1/2") [SWR] (75 mm) [Door] | 24 | NO | 1104 | 18124 |  | IN | 1162
7007 | 10 | Bend [SWR] (2 1/2") [75mm Plain] | 60 | NO | 2064 | 18124 |  | IN | 2792
7008 | 11 | Bend [SWR] (2 1/2") [75mm Shoe] | 25 | NO | 585 | 18124 |  | IN | 3271
7009 | 12 | Offset (4 KG) [PVC] (2 1/2") ¦¦ (75 mm) | 5 | NO | 193.5 | 18124 |  | IN | 1499
7010 | 13 | Special Clamp (2 1/2" ) [GI] | 420 | NO | 4326 | 18124 |  | IN | 672
7011 | 14 | Air Cowl [SWR] (2 1/2") ¦¦ (75 mm) | 20 | NO | 156 | 18124 |  | IN | 671
7012 | 15 | Tee (10 KG) [PVC- H] (2" ) ¦¦ (63 mm) | 30 | NO | 1419 | 18124 |  | IN | 702
7013 | 16 | Elbow (10 KG) [PVC - H] (2") ¦¦ (63 mm) | 30 | NO | 1780 | 18124 |  | IN | 1014
7014 | 17 | Special clamp (2") [GI] | 360 | NO | 3204 | 18124 |  | IN | 696
7015 | 18 | Tee [PVC] ( 2 x 1) ¦¦ (63 x 32 mm) | 360 | NO | 3852 | 18124 |  | IN | 685
7016 | 19 | Tee [CPVC] (3/4") | 50 | NO | 715 | 18124 |  | IN | 918
7017 | 20 | MTA [PVC] (3/4") | 100 | NO | 1040 | 18124 |  | IN | 1139
7018 | 1 | Tee [PVC] (1 1/2") ¦¦ (50 mm) | 30 | NO | 744 | 18125 |  | IN | 2973
7019 | 2 | Elbow [PVC] (1 1/2") ¦¦ (50 mm) | 60 | NO | 1146 | 18125 |  | IN | 644
7020 | 3 | Ball Valve (1 1/2") ¦¦ (50 mm) [Plain] (Prince) | 5 | NO | 1125 | 18125 |  | IN | 3274
7021 | 4 | Special clamp (1 1/2") [GI] | 360 | NO | 2880 | 18125 |  | IN | 677
7022 | 5 | Coupling [PVC] (11/2 " ) ¦¦ (50 mm) | 30 | NO | 261 | 18125 |  | IN | 699
7023 | 6 | Tee [PVC] ( 1 1/2 x 1) ¦¦ (50 x 32 mm) | 20 | NO | 694 | 18125 |  | IN | 1016
7024 | 7 | Elbow [PVC] (1 1/4")¦¦ (40 mm) | 20 | NO | 214 | 18125 |  | IN | 1711
7025 | 8 | MTA [PVC] (1 1/4") [40mm] | 20 | NO | 124 | 18125 |  | IN | 2505
7026 | 9 | Coupling [PVC] (1 1/4") [40mm] | 20 | NO | 118 | 18125 |  | IN | 2504
7027 | 10 | Elbow [PVC] ( 1") ¦¦ (32 mm) | 200 | NO | 1340 | 18125 |  | IN | 681
7028 | 11 | Special Clamp (1") [GI] | 600 | NO | 3360 | 18125 |  | IN | 686
7029 | 12 | Coupler [PVC] (1") ¦¦ (32 mm) | 80 | NO | 344 | 18125 |  | IN | 3275
7030 | 13 | End Cap [PVC] (1") ¦¦ (32 mm) | 75 | NO | 240 | 18125 |  | IN | 709
7031 | 14 | Ball Valve (1" ) PVC [32mm Prince] | 80 | NO | 10000 | 18125 |  | IN | 3211
7032 | 15 | MTA [PVC] (1") ¦¦ (32 mm) | 50 | NO | 220 | 18125 |  | IN | 566
7033 | 16 | FTA [PVC] (1 X 3/4 ) ¦¦ (32 X 25 mm) | 80 | NO | 352 | 18125 |  | IN | 1017
7034 | 17 | FTA [PVC] (32 X 20 mm) | 10 | NO | 54 | 18125 |  | IN | 2332
7035 | 18 | Elbow [CPVC] ( 3/4") | 100 | NO | 880 | 18125 |  | IN | 635
7036 | 19 | Solution [CPVC] (1 Litre) | 15 | NO | 3174 | 18125 |  | IN | 650
7038 | 1 | Metal box 2 model | 10 | NO | 195 | 18131 |  | IN | 781
7039 | 2 | Metal box 3 model | 50 | NO | 1350 | 18131 |  | IN | 782
7040 | 3 | Metal box 4 model | 30 | NO | 975 | 18131 |  | IN | 783
7041 | 4 | Metal box 12 model | 5 | NO | 355 | 18131 |  | IN | 788
7042 | 5 | Metal box 16 model | 5 | NO | 385 | 18131 |  | IN | 789
7043 | 6 | Metal box 9 model | 15 | NO | 1950 | 18131 |  | IN | 948
7044 | 7 | Bend [PVC] 3/4" | 100 | NO | 350 | 18131 |  | IN | 738
7045 | 8 | Wood box 12 x 8 | 5 | NO | 300 | 18131 |  | IN | 778
7046 | 9 | Wood box 12 x 6 | 5 | NO | 250 | 18131 |  | IN | 777
7049 | 10 | Pipe [PVC] 1" | 30 | NO | 1620 | 18131 |  | IN | 734
7050 | 11 | Pipe [PVC] 3/4" | 35 | Length | 1260.1488 | 18131 |  | IN | 737
7051 | 1 | D.B. Box 4 way (40 A) | 2 | NO | 2850 | 18132 |  | IN | 1036
7052 | 2 | D.B. Box 6 way roll 40A | 2 | NO | 2900 | 18132 |  | IN | 768
7053 | 6 | CGST 9% | 0 | NO | 1381.38 | 17913 |  | IN | 4013
7054 | 7 | SGST 9% | 0 | NO | 1381.38 | 17913 |  | IN | 4014
7055 | 8 | Al Drop (8 x 5/8) | 5 | NO | 546.88 | 17909 |  | IN | 4326
7056 | 9 | CGST 14% | 0 | Percentage | 1317.84 | 17909 |  | IN | 4132
7057 | 10 | SGST 14% | 0 | Percentage | 1317.84 | 17909 |  | IN | 4133
7075 | 2 | CGST 5% | 0 | Percentage | 72 | 17589 |  | IN | 4363
7076 | 3 | SGST 5% | 0 | Percentage | 72 | 17589 |  | IN | 4368
7077 | 4 | CGST 5% | 0 | Percentage | 360 | 17588 |  | IN | 4371
7078 | 5 | SGST 5% | 0 | Percentage | 360 | 17588 |  | IN | 4372
7079 | 3 | CGST 5% | 0 | Percentage | 158 | 17587 |  | IN | 4369
7080 | 4 | SGST 5% | 0 | Percentage | 158 | 17587 |  | IN | 4370
7081 | 2 | CGST 5% | 0 | Percentage | 34 | 17586 |  | IN | 4367
7082 | 3 | SGST 5% | 0 | Percentage | 34 | 17586 |  | IN | 4364
7093 | 1 | Wire 2.5 sq.mm | 0.16 | Coil | 417.6 | 18345 |  | IN | 946
7094 | 2 | Wire 1 sq.mm | 0.05 | Coil | 53.5 | 18345 |  | IN | 790
7104 | 1 | Wire 2.5 sq.mm | 1 | Coil | 2610 | 18420 |  | IN | 946
7106 | 2 | Wire 1.5 sq.mm | 0.5 | Coil | 751 | 18420 |  | IN | 945
7108 | 1 | Wire 6 sq.mm | 2 | Coil | 11160 | 18435 |  | IN | 793
7109 | 2 | Wire 2.5 sq.mm | 0.5 | Coil | 1305 | 18435 |  | IN | 946
7115 | 1 | Elbow [CPVC] (3/4 x 1/2) [Brass Thread] | 50 | NO | 1685 | 18558 |  | IN | 2470
7116 | 2 | Tee [CPVC] (3/4") | 50 | NO | 715 | 18558 |  | IN | 918
7117 | 3 | Elbow [CPVC] ( 3/4") | 100 | NO | 880 | 18558 |  | IN | 635
7118 | 4 | Bend [SWR] (4") [110mm Plain] | 20 | NO | 1256 | 18558 |  | IN | 2791
7119 | 5 | Bend [SWR] (2 1/2") [75mm Plain] | 20 | NO | 688 | 18558 |  | IN | 2792
7120 | 6 | Tee (10 KG) [PVC- H] (2" ) ¦¦ (63 mm) | 10 | NO | 473 | 18558 |  | IN | 702
7121 | 7 | Elbow (10 KG) [PVC - H] (2") ¦¦ (63 mm) | 15 | NO | 534 | 18558 |  | IN | 1014
7122 | 8 | Ball Valve (1" ) PVC [32mm Prince] | 10 | NO | 1400 | 18558 |  | IN | 3211
7123 | 9 | Ball Valve (2") [63mm] (Prince) | 2 | NO | 740 | 18558 |  | IN | 2972
7124 | 10 | Special Clamp (4") [GI] | 84 | NO | 1108.8 | 18558 |  | IN | 666
7125 | 11 | Special clamp (2") [GI] | 120 | NO | 1068 | 18558 |  | IN | 696
7126 | 12 | Solution [CPVC] (118 ml) | 10 | NO | 1070 | 18558 |  | IN | 649
7127 | 13 | Solution [PVC] (1 Litre) | 6 | NO | 1106.4 | 18558 |  | IN | 647
7129 | 1 | Health Faucet (Slimeline) (T9940A1) | 10 | NO | 4060 | 18644 |  | IN | 1960
7130 | 2 | Shower with Arm and Flange (Single Flow) [T9984A1] | 12 | NO | 8004 | 18644 |  | IN | 1961
7131 | 1 | Pillar Cock (JD) (G0202A1) | 12 | NO | 5916 | 18645 |  | IN | 1958
7132 | 2 | Angle Valve (Jade) (G0253A1) | 52 | NO | 22620 | 18645 |  | IN | 1959
7133 | 3 | Sink Cock [JD] (G0221A1) | 12 | NO | 10092 | 18645 |  | IN | 1962
7134 | 4 | Bib Cock (CP Nozzle) (10730) | 6 | NO | 2604 | 18645 |  | IN | 2755
7135 | 5 | S.S.Flat Flange (Viking) (12914) | 6 | NO | 84 | 18645 |  | IN | 3661
7136 | 6 | Spout [Crust Bath ] (G3127A1) | 6 | NO | 3445.2 | 18645 |  | IN | 1957
7137 | 7 | Wall Mixer Two in One Parry Jade (G0216A1) | 6 | NO | 13224 | 18645 |  | IN | 3101
7138 | 8 | Bib Cock (JD) [G0204A1] | 2 | NO | 928 | 18645 |  | IN | 1963
7167 | 1 | Rod Cutter Blade | 5 | NO | 60 | 18677 |  | IN | 1930
7199 | 1 | Tee [SWR] (2 1/2" ) ¦¦ (75 mm) (Door) | 50 | NO | 2580 | 18891 |  | IN | 1010
7200 | 2 | Transport | 0 | FreightCharge | 31 | 18891 |  | IN | 1056
7202 | 1 | Tee [CPVC] (3/4") | 50 | NO | 715 | 18901 |  | IN | 918
7203 | 2 | Offset [CPVC] (3/4") | 10 | NO | 400 | 18901 |  | IN | 654
7204 | 3 | Elbow [CPVC] (3/4 x 1/2) [Brass Thread] | 75 | NO | 2527.5 | 18901 |  | IN | 2470
7205 | 4 | Wall Mixer Three in One Adaptor (3/4") [CPVC] | 10 | NO | 1850 | 18901 |  | IN | 2490
7206 | 5 | Bend [SWR] (4") [110mm Plain] | 20 | NO | 1256 | 18901 |  | IN | 2791
7208 | 6 | Reducer [PVC] (2 1/2 X 1 1/2") ¦¦ (75 mm X 50 mm) | 20 | NO | 428 | 18901 |  | IN | 926
7209 | 7 | Bend [PVC] (1 1/2") ¦¦ (50 mm) (15 kg) | 20 | NO | 670 | 18901 |  | IN | 1700
7210 | 8 | End Cap [PVC] (3/4") | 50 | NO | 310 | 18901 |  | IN | 1128
7211 | 9 | Bend [SWR] (4") [110mm Plain] | 15 | NO | 942 | 18901 |  | IN | 2791
7212 | 10 | Solution [PVC] (1 Litre) | 5 | NO | 922 | 18901 |  | IN | 647
7213 | 11 | Solution [PVC] (100 ml) | 8 | NO | 272 | 18901 |  | IN | 1827
7214 | 12 | Delivery Charge | 0 | FreightCharge | 1324 | 18901 |  | IN | 939
7215 | 1 | Bore Motor 2HP 1PH Monoblock BC4 40X40 SPDP (D Water Motor) | 1 | NO | 9375 | 18934 |  | IN | 4422
7216 | 13 | Drop ( 2 1/2") ¦¦ (75 mm) (4 way) | 25 | NO | 2192.5 | 18901 |  | IN | 922
7217 | 1 | Hose Nipple [SS] (1 " ) | 2 | NO | 180 | 18942 |  | IN | 1497
7218 | 2 | Hose Clip (1 1/4") | 2 | NO | 80 | 18942 |  | IN | 600
7219 | 3 | Foot Valve (CRI) | 1 | NO | 190.5 | 18942 |  | IN | 4424
7220 | 1 | Wire 1 sq.mm | 0.027 | Coil | 28.89 | 18948 |  | IN | 790
7221 | 2 | Wire 1.5 sq.mm | 0.016 | Coil | 24.032 | 18948 |  | IN | 945
7222 | 3 | Wire 4 sq.mm | 0.027 | Coil | 95.013 | 18948 |  | IN | 792
7223 | 4 | Wire 6 sq.mm (2 core) | 20 | Meter | 460 | 18948 |  | IN | 1676
7227 | 1 | EB payment | 0 | PowerUnit | 4116 | 18966 |  | IN | 1544
7229 | 1 | Hose (Dewatering) 2" pvc | 8.5 | KG | 1360 | 19000 |  | IN | 1026
7233 | 1 | FTA [CPVC] (3/4" x 1/2") | 10 | NO | 461 | 19028 |  | IN | 653
7234 | 2 | Shoe [SWR] Bend (4" ) ¦¦ (110 mm) | 5 | NO | 237 | 19028 |  | IN | 923
7235 | 3 | Offset (4 KG) [PVC] 4") ¦¦ (110 mm) | 4 | NO | 386.8 | 19028 |  | IN | 4350
7236 | 4 | Shoe [SWR] Bend (2 1/2") ¦¦ (75 mm) | 4 | NO | 154.8 | 19028 |  | IN | 924
7238 | 1 | Wall cutting servicing charges | 0 | Payment | 900 | 19040 |  | IN | 3998
7239 | 1 | Rod Cutter Blade | 10 | NO | 120 | 19057 |  | IN | 1930
7240 | 1 | Tee [GI] (1 1/2" ) | 1 | NO | 91 | 19061 |  | IN | 1554
7241 | 2 | Plug [GI] (1" 1/2") | 1 | NO | 58 | 19061 |  | IN | 4442
7242 | 3 | Nipple GI (1 1/2") (6 feet) | 1 | NO | 63 | 19061 |  | IN | 4445
7243 | 4 | Nipple GI ( 1 1/2") (12 feet) | 1 | NO | 126 | 19061 |  | IN | 4444
7245 | 1 | Hose [Green] (1 1/2") | 5 | Meter | 300 | 19062 |  | IN | 4440
7246 | 5 | G.I .Mesh (D Water Motor) | 3 | SqFeet | 36 | 19061 |  | IN | 4441
7247 | 1 | G.I .Mesh (D Water Motor) | 6 | SqFeet | 72 | 19063 |  | IN | 4441
7248 | 1 | Elbow [SWR] (2 1/2") ¦¦ (75 mm) [Door Bend] | 10 | NO | 515 | 19077 |  | IN | 1012
7255 | 1 | Elbow [PVC] (4") ¦¦ (110 mm) | 10 | NO | 876 | 19084 |  | IN | 1213
7257 | 1 | Switch 6A 1 way | 700 | NO | 25550 | 19142 |  | IN | 801
7258 | 2 | Switch 6A 2 way | 200 | NO | 11100 | 19142 |  | IN | 803
7259 | 3 | Switch (15A) with indicator | 160 | NO | 13360 | 19142 |  | IN | 3806
7260 | 4 | Socket 6A | 400 | NO | 25600 | 19142 |  | IN | 802
7261 | 5 | Socket 16 A | 160 | NO | 16640 | 19142 |  | IN | 1033
7262 | 6 | Switch A/C (2 pole) (32 Ams) | 50 | NO | 10500 | 19142 |  | IN | 1032
7263 | 7 | Bell switch | 14 | NO | 812 | 19142 |  | IN | 812
7264 | 8 | Telephone socket | 20 | NO | 1100 | 19142 |  | IN | 813
7265 | 9 | Switch dummy plate | 120 | NO | 1560 | 19142 |  | IN | 839
7266 | 10 | Foot Lamp Plate (3W Led) (3 Model) | 40 | NO | 9800 | 19142 |  | IN | 951
7267 | 11 | Metal plate 1 model | 40 | NO | 1400 | 19142 |  | IN | 817
7268 | 12 | Metal plate 2 model | 20 | NO | 700 | 19142 |  | IN | 818
7269 | 13 | Metal plate 3 model | 120 | NO | 5640 | 19142 |  | IN | 819
7270 | 14 | Metal plate 4 model | 100 | NO | 5100 | 19142 |  | IN | 820
7271 | 15 | Metal plate 6 model | 70 | NO | 4515 | 19142 |  | IN | 821
7272 | 16 | Metal plate 8 model | 120 | NO | 10080 | 19142 |  | IN | 822
7273 | 17 | Metal plate 9 model | 20 | NO | 2020 | 19142 |  | IN | 953
7274 | 18 | Metal plate 12 model | 40 | NO | 4840 | 19142 |  | IN | 823
7275 | 1 | North West Plate ( 2 Model) | 53 | NO | 3710 | 19143 |  | IN | 1037
7276 | 2 | North West Socket (25A) | 53 | NO | 9275 | 19143 |  | IN | 2720
7277 | 3 | North West Plate A/C Top | 53 | NO | 6625 | 19143 |  | IN | 2645
7278 | 4 | Fan regulator (1 model) | 100 | NO | 23500 | 19143 |  | IN | 809
7279 | 5 | Angle holder | 180 | NO | 3420 | 19143 |  | IN | 846
7280 | 6 | Ceiling Hose | 120 | NO | 1560 | 19143 |  | IN | 844
7281 | 7 | Round Sheet [PVC] | 500 | NO | 1750 | 19143 |  | IN | 2649
7282 | 8 | Top 3 pin (15 A) | 40 | NO | 1800 | 19143 |  | IN | 3148
7283 | 9 | Rotatar Switch 40 A | 42 | NO | 18900 | 19143 |  | IN | 1278
7284 | 10 | Isolator 4 pole (40 A) | 14 | NO | 7980 | 19143 |  | IN | 1279
7285 | 11 | MCB (25 A) | 48 | NO | 4560 | 19143 |  | IN | 868
7286 | 12 | MCB (20 A) | 48 | NO | 4560 | 19143 |  | IN | 1034
7287 | 13 | MCB (10 A) | 72 | NO | 6840 | 19143 |  | IN | 882
7288 | 14 | MCB (10 A) | 24 | NO | 2280 | 19143 |  | IN | 882
7289 | 15 | Nuterlink 32A | 20 | NO | 600 | 19143 |  | IN | 4450
7291 | 16 | Earthpipe (5 feet) | 4 | NO | 1000 | 19143 |  | IN | 3253
7292 | 17 | Wire 10 sq.mm | 120 | Meter | 6480 | 19143 |  | IN | 2325
7296 | 18 | Aluminium Leg [35 sq.mm] | 50 | NO | 150 | 19143 |  | IN | 2049
7297 | 19 | Aluminium Leg [50 sq.mm] | 20 | NO | 80 | 19143 |  | IN | 2048
7298 | 20 | Aluminium Leg [25 sq.mm] | 20 | NO | 40 | 19143 |  | IN | 2050
7299 | 21 | Flexible hose 1" | 5 | NO | 50 | 19143 |  | IN | 862
7300 | 22 | Camera Wire (CCTV){Co-Axial))3+1 | 100 | Meter | 1500 | 19143 |  | IN | 4453
7301 | 23 | Trunk (75 X 75) | 5 | Length | 735 | 19143 |  | IN | 1793
7303 | 1 | Spanner 16*17 | 2 | NO | 75 | 19151 |  | IN | 4454
7305 | 1 | Heal (SS) (5") | 480 | NO | 22474.58 | 19162 |  | IN | 1429
7306 | 2 | Tower Bolt [Stainless steel] ( 6" ) | 300 | NO | 18686.44 | 19162 |  | IN | 498
7307 | 3 | Door Magnet (3") [Brown] | 60 | NO | 2059.32 | 19162 |  | IN | 1574
7308 | 4 | Al Drop (8 x 5/8) | 10 | NO | 1260.59 | 19162 |  | IN | 4326
7309 | 5 | Heal (SS) (4") | 160 | NO | 5532.2 | 19162 |  | IN | 1430
7311 | 6 | Door Bush | 50 | NO | 805.0847 | 19162 |  | IN | 2777
7312 | 7 | Star Screw (3/4") [White] | 5000 | NO | 3220.339 | 19162 |  | IN | 1641
7313 | 8 | Star Screw (1") [White] | 2000 | NO | 1627.119 | 19162 |  | IN | 2353
7314 | 9 | Star Screw (1 1/4") [White] | 6000 | NO | 5389.8305 | 19162 |  | IN | 2053
7315 | 10 | Star Screw (1") [Black] | 3000 | NO | 617.7966 | 19162 |  | IN | 1645
7316 | 11 | Al Drop boltnut 1 3/4" | 100 | NO | 192.2034 | 19162 |  | IN | 3587
7317 | 12 | Star Screw (1") [White] | 2000 | NO | 356.9492 | 19162 |  | IN | 2353
7318 | 13 | Star Screw (2 1/2" ) [Black] | 500 | NO | 380.9746 | 19162 |  | IN | 1646
7319 | 14 | Main Door Lock (Archis Spl 101 SN/C P8" M Hand W/Lock ) | 14 | NO | 31262.7119 | 19162 |  | IN | 1572
7320 | 1 | Waste Ose (1 1/4") | 5 | NO | 100 | 19185 |  | IN | 1533
7321 | 1 | Metal box 12 model | 4 | NO | 284 | 19186 |  | IN | 788
7322 | 1 | Wooden screw (2") | 20 | NO | 20.4 | 19195 |  | IN | 901
7324 | 1 | Gang box (4 + 4) | 4 | NO | 360 | 19220 |  | IN | 1946
7325 | 1 | Tee [SWR] (1 1/2" ) ¦¦ (50 mm) (Door) | 7 | NO | 221.2 | 19221 |  | IN | 1021
7326 | 2 | End Cap [CPVC] 3/4" | 4 | NO | 24.8 | 19221 |  | IN | 916
7327 | 1 | End Cap [CPVC] 3/4" | 28 | NO | 173.6 | 19225 |  | IN | 916
7328 | 2 | Elbow [SWR] (4") ¦¦ (110 mm) [Plain Bend] | 25 | NO | 1847.5 | 19225 |  | IN | 921
7329 | 1 | Handle 5" | 200 | NO | 3706.7797 | 19231 |  | IN | 500
7330 | 2 | Star Screw (1 1/2") [White] | 4000 | NO | 1784.75 | 19231 |  | IN | 2664
7331 | 3 | Door Stopper (SS) | 50 | NO | 2930.51 | 19231 |  | IN | 2768
7332 | 1 | Grating without (5") | 47 | NO | 705 | 19233 |  | IN | 726
7333 | 2 | Waste Ose (1 1/4") | 81 | NO | 1620 | 19233 |  | IN | 1533
7334 | 1 | FTA [CPVC] (3/4" x 1/2") | 12 | NO | 553.2 | 19239 |  | IN | 653
7335 | 2 | Tee [PVC] (4" ) ¦¦ (110 mm) | 8 | NO | 1166.4 | 19239 |  | IN | 1154
7337 | 1 | Solution [CPVC] (118 ml) | 10 | NO | 1070 | 19245 |  | IN | 649
7351 | 1 | MTA [CPVC] (3/4" ) | 10 | NO | 104 | 19317 |  | IN | 691
7352 | 24 | Copper wire (8kg) | 40 | Meter | 2600.04 | 19143 |  | IN | 859
7357 | 15 | Hang Hook 5" (Window Hook) | 60 | NO | 711.86 | 19162 |  | IN | 4435
7449 | 1 | Metal box 2 model | 70 | NO | 1347.5 | 19892 |  | IN | 781
7450 | 2 | Metal box 3 model | 90 | NO | 2430 | 19892 |  | IN | 782
7451 | 3 | Metal box 4 model | 30 | NO | 975 | 19892 |  | IN | 783
7452 | 4 | Metal box 6 model | 40 | NO | 1760 | 19892 |  | IN | 785
7453 | 5 | Metal box 8 model | 75 | NO | 4350 | 19892 |  | IN | 786
7454 | 6 | Metal box 12 model | 30 | NO | 2130 | 19892 |  | IN | 788
7455 | 7 | Wood box 8 x 6 | 20 | NO | 740 | 19892 |  | IN | 775
7456 | 8 | Wood box 15 X 8 | 5 | NO | 400 | 19892 |  | IN | 944
7457 | 9 | Junction box (Deep) 1" 3 way | 200 | NO | 1800 | 19892 |  | IN | 750
7458 | 10 | Junction box (Deep) 3/4" 3 way | 100 | NO | 800 | 19892 |  | IN | 752
7459 | 11 | D.B. Box 4 way (40 A) | 10 | NO | 13600 | 19892 |  | IN | 1036
7460 | 12 | Tube light set | 30 | NO | 5850 | 19892 |  | IN | 757
7461 | 13 | MCB (2 pole) (40 ams) | 3 | NO | 1800 | 19892 |  | IN | 869
7500 | 1 | Elbow [PVC] (4") ¦¦ (110 mm) | 20 | NO | 1676 | 19918 |  | IN | 1213
7501 | 2 | Tee [PVC] (4" ) ¦¦ (110 mm) | 20 | NO | 2322 | 19918 |  | IN | 1154
7502 | 3 | Tee [SWR] (4" ) ¦¦ (110 mm) (Plain) | 20 | NO | 1448 | 19918 |  | IN | 1697
7503 | 4 | Bend [SWR] (4") [110mm Shoe] | 10 | NO | 417 | 19918 |  | IN | 2506
7504 | 5 | Coupling (4") | 5 | NO | 238 | 19918 |  | IN | 2734
7505 | 6 | End Cap [PVC] (4") | 20 | NO | 1016 | 19918 |  | IN | 1502
7507 | 7 | Air Cowl [SWR] (110 mm) ¦¦ (4") | 10 | NO | 118 | 19918 |  | IN | 665
7508 | 8 | Gully Trap [ ASH - SWR] (110 X 110) | 4 | NO | 1382.4 | 19918 |  | IN | 1567
7510 | 9 | Bend [PVC] (4") [6 kg Heavy] | 5 | NO | 655 | 19918 |  | IN | 1696
7512 | 10 | Elbow [PVC] (2 1/2") ¦¦ (75 mm) | 20 | NO | 658 | 19918 |  | IN | 1134
7513 | 11 | Bend [SWR] (2 1/2") [75mm Plain] | 10 | NO | 319 | 19918 |  | IN | 2792
7514 | 12 | Bend [SWR] (4") [75mm Door} | 30 | NO | 1278 | 19918 |  | IN | 4554
7515 | 13 | Tee [PVC] (2 1/2") [75mm] | 20 | NO | 840 | 19918 |  | IN | 1153
7516 | 14 | Tee [SWR] (2 1/2" ) ¦¦ (75 mm) [Plain] | 20 | NO | 792 | 19918 |  | IN | 928
7517 | 15 | Bend [SWR] (2 1/2") [75mm Shoe] | 20 | NO | 434 | 19918 |  | IN | 3271
7518 | 16 | Coupling [PVC] (2 1/2" ) ¦¦ (75 mm) | 10 | NO | 172 | 19918 |  | IN | 2406
7519 | 17 | End Cap [PVC] (2 1/2") | 10 | NO | 211 | 19918 |  | IN | 1127
7520 | 1 | Diverter Upper Trim [G3150A1] (PARRY) | 15 | NO | 10231.2 | 19928 |  | IN | 1055
7521 | 2 | Spout [Crust Bath ] (G3127A1) | 2 | NO | 1148.4 | 19928 |  | IN | 1957
7522 | 3 | Health Faucet (Slimeline) (T9940A1) | 3 | NO | 1218 | 19928 |  | IN | 1960
7523 | 1 | Chalk Powder | 9 | KG | 135 | 19934 |  | IN | 1754
7524 | 1 | Round EmerySheet (100 No ) | 50 | NO | 850 | 19937 |  | IN | 1588
7525 | 1 | Plug Top (15 Ams) | 10 | NO | 550 | 19950 |  | IN | 1040
7530 | 1 | Air Cowl [SWR] (2 1/2") ¦¦ (75 mm) | 10 | NO | 73 | 19962 |  | IN | 671
7531 | 2 | Reducer [PVC] (2 1/2 X 1 1/2") ¦¦ (75 mm X 50 mm) | 20 | NO | 428 | 19962 |  | IN | 926
7532 | 3 | Drop ( 2 1/2") ¦¦ (75 mm) (4 way) | 10 | NO | 813 | 19962 |  | IN | 922
7533 | 4 | Elbow [PVC] (2") [10 kg] (63 mm) | 20 | NO | 682 | 19962 |  | IN | 2970
7534 | 5 | Tee [PVC] (2") ¦¦ (63 mm) | 20 | NO | 904 | 19962 |  | IN | 2510
7535 | 6 | Reducer [PVC] (2 X 1 1/2") ¦¦ (63 mm X 50 mm) | 5 | NO | 79.5 | 19962 |  | IN | 1018
7536 | 7 | Tee [PVC] ( 2 x 1) ¦¦ (63 x 32 mm) | 20 | NO | 1242 | 19962 |  | IN | 685
7537 | 8 | Elbow [PVC] (1 1/2") ¦¦ (50 mm) | 50 | NO | 915 | 19962 |  | IN | 644
7538 | 9 | Tee [PVC] (1 1/2") ¦¦ (50 mm) | 20 | NO | 474 | 19962 |  | IN | 2973
7539 | 10 | Tee [SWR] (1 1/2" ) ¦¦ (50 mm) (Door) | 10 | NO | 350 | 19962 |  | IN | 1021
7540 | 11 | Coupling [PVC] (11/2 " ) ¦¦ (50 mm) | 20 | NO | 168 | 19962 |  | IN | 699
7542 | 12 | Tee [PVC] ( 1 1/2 x 1) ¦¦ (50 x 32 mm) | 10 | NO | 321 | 19962 |  | IN | 1016
7543 | 13 | Ball Valve (1 1/2") ¦¦ (50 mm) [Plain] (Prince) | 5 | NO | 1800 | 19962 |  | IN | 3274
7544 | 14 | End Cap [PVC] (1 1/4") | 20 | NO | 114 | 19962 |  | IN | 2795
7545 | 15 | Elbow [PVC] ( 1") ¦¦ (32 mm) | 200 | NO | 1280 | 19962 |  | IN | 681
7547 | 16 | MTA [PVC] (1") ¦¦ (32 mm) | 50 | NO | 205 | 19962 |  | IN | 566
7548 | 17 | Delivery Charge | 0 | FreightCharge | 257 | 19962 |  | IN | 939
7549 | 18 | Reducer Bush [PVC] 1 1/2 X 1) ¦¦ (50 X 32 mm) | 20 | NO | 178 | 19962 |  | IN | 4555
7550 | 19 | Coupling [PVC] (1") ¦¦ (32 mm) | 50 | NO | 205 | 19962 |  | IN | 700
7551 | 1 | FTA [PVC] (1 X 3/4 ) ¦¦ (32 X 25 mm) | 100 | NO | 420 | 19963 |  | IN | 1017
7552 | 2 | Ball Valve (1" ) PVC [32mm Prince] | 10 | NO | 1400 | 19963 |  | IN | 3211
7553 | 3 | Elbow (1 x 1/2) [Threaded] | 20 | NO | 840 | 19963 |  | IN | 2472
7554 | 4 | RFTA (1" X 1/2") Brass Star | 20 | NO | 620 | 19963 |  | IN | 3754
7555 | 5 | MTA [CPVC] (3/4" ) | 50 | NO | 520 | 19963 |  | IN | 691
7557 | 6 | RMTA [CPVC] (3/4" X 1/2") | 30 | NO | 1743 | 19963 |  | IN | 2851
7558 | 7 | RFTA [CPVC] (3/4" X 1/2") | 20 | NO | 820 | 19963 |  | IN | 4071
7559 | 8 | Tee [CPVC] (3/4 x 1/2) [Brass Thread] | 30 | NO | 1239 | 19963 |  | IN | 2471
7560 | 9 | Coupling (CPVC) (3/4") | 50 | NO | 350 | 19963 |  | IN | 1121
7561 | 10 | End Cap [CPVC] (1/2") | 50 | NO | 135 | 19963 |  | IN | 1150
7562 | 11 | Special Clamp (4") [GI] | 120 | NO | 1584 | 19963 |  | IN | 666
7563 | 12 | Special Clamp (2 1/2" ) [GI] | 120 | NO | 1236 | 19963 |  | IN | 672
7564 | 13 | Special clamp (2") [GI] | 120 | NO | 1068 | 19963 |  | IN | 696
7565 | 14 | Special Clamp (1") [GI] | 120 | NO | 672 | 19963 |  | IN | 686
7567 | 14 | CFL Bulb (23 W) | 20 | NO | 3760 | 19892 |  | IN | 2652
7569 | 1 | Motor Angle (1 1/4 feet) | 25 | KG | 1750 | 19982 |  | IN | 1931
7570 | 2 | Wall Cutter Blade 5" | 50 | NO | 7000 | 19982 |  | IN | 2654
7572 | 1 | Patty Thagadu (6") | 36 | NO | 216 | 19983 |  | IN | 2784
7573 | 2 | Patty Thagadu (3") | 60 | NO | 195 | 19983 |  | IN | 4558
7574 | 3 | EmerySheet (180 No) | 500 | Sheet | 5800 | 19983 |  | IN | 528
7575 | 4 | EmerySheet (150 No ) | 500 | Sheet | 6200 | 19983 |  | IN | 527
7576 | 5 | Round EmerySheet (80 No ) | 100 | NO | 1800 | 19983 |  | IN | 1752
7577 | 6 | Roll Emery (50 No ) | 1 | Roll | 1810 | 19983 |  | IN | 2698
7578 | 7 | Roll Emery (80 No) | 1 | Roll | 1630 | 19983 |  | IN | 3157
7579 | 1 | Vasakkal Clamp | 100 | KG | 4500 | 19984 |  | IN | 1178
7580 | 1 | Wood cutter blade (7") | 10 | NO | 4000 | 19985 |  | IN | 474
7581 | 2 | Wood cutter blade (5") | 20 | NO | 3800 | 19985 |  | IN | 934
7582 | 1 | Screw [Brass] (3") | 140 | NO | 750 | 19987 |  | IN | 1540
7588 | 1 | Wood Primer [ 4 Litre ] | 20 | Tin | 10640 | 19991 |  | IN | 524
7589 | 2 | Sheeler [ 4 Litre ] | 12 | Tin | 7692 | 19991 |  | IN | 1526
7590 | 1 | Brown Oxide(100 gm) | 24 | NO | 273.6 | 19992 |  | IN | 1419
7591 | 2 | Black Oxide (100 gm) | 24 | NO | 273.6 | 19992 |  | IN | 1418
7592 | 1 | Matta Gopi (500 g) | 20 | Packet | 342 | 19993 |  | IN | 1410
7593 | 1 | Thinner [5 ltr] (sheelack) | 20 | Tin | 9070 | 19994 |  | IN | 516
7594 | 2 | Wood Polish (sheelack) [ 5 Litre ] | 9 | Tin | 6636 | 19994 |  | IN | 521
7595 | 1 | Fevicol (Araldite SH) 1 kg | 50 | NO | 3600 | 19999 |  | IN | 4559
7596 | 1 | Dr.Fixit [5 Litre] | 4 | NO | 1576 | 20000 |  | IN | 1595
7598 | 1 | Tharpai | 7 | NO | 4062.712 | 20002 |  | IN | 1175
7599 | 2 | Sponge | 20 | Dozen | 1610.16 | 20002 |  | IN | 1173
7600 | 1 | Elbow [GI] (1") | 40 | NO | 1440 | 20006 |  | IN | 576
7601 | 2 | Ext. Nipple (1 1/2") | 48 | NO | 2304 | 20006 |  | IN | 728
7602 | 3 | Fisher Bolt Nut 10MM | 50 | Set | 2400 | 20006 |  | IN | 3154
7603 | 4 | Connection Tube (1/2 ") | 100 | NO | 6800 | 20006 |  | IN | 729
7604 | 5 | Grating without (5") | 100 | NO | 1400 | 20006 |  | IN | 726
7605 | 6 | CP Flange | 48 | NO | 576 | 20006 |  | IN | 1738
7607 | 7 | Tap Washer | 100 | NO | 65 | 20006 |  | IN | 1537
7608 | 8 | Bar Nipple [GI] (1/2") | 50 | NO | 1000 | 20006 |  | IN | 612
7609 | 1 | Solution [PVC] (1 Litre) | 6 | NO | 1140 | 20007 |  | IN | 647
7610 | 2 | Solution [CPVC] (100 ml ) | 20 | NO | 700 | 20007 |  | IN | 648
7611 | 3 | Solution [CPVC] (118 ml) | 20 | NO | 2140 | 20007 |  | IN | 649
7613 | 1 | Shellac | 40 | NO | 400 | 20009 |  | IN | 658
7618 | 1 | Wire 1 sq.mm | 22 | Coil | 21890 | 20017 |  | IN | 790
7619 | 2 | Wire 1.5 sq.mm | 2 | Coil | 3060 | 20017 |  | IN | 945
7620 | 3 | Wire 2.5 sq.mm | 10 | Coil | 24720 | 20017 |  | IN | 946
7621 | 4 | Wire 4 sq.mm | 1 | Coil | 3656 | 20017 |  | IN | 792
7622 | 5 | Wire 16 sq.mm | 1 | Coil | 8680 | 20017 |  | IN | 2326
7623 | 6 | Television wire | 2 | Coil | 1470 | 20017 |  | IN | 798
7625 | 7 | MCB box 8 way | 4 | NO | 1920 | 20017 |  | IN | 3729
7627 | 1 | Enamel Rollar with Handle | 20 | NO | 700 | 19988 |  | IN | 4567
7629 | 18 | Offset (6 KG) [PVC] 4") ¦¦ (110 mm) | 5 | NO | 690 | 19918 |  | IN | 4568
7631 | 8 | Telephone wire (2 pin) | 2 | Coil | 1020 | 20017 |  | IN | 797
7632 | 1 | Elbow [CPVC] ( 3/4") | 4 | NO | 35.2 | 20045 |  | IN | 635
7633 | 2 | MTA [CPVC] (3/4" X 1/2") [Brass R] | 8 | NO | 523.2 | 20045 |  | IN | 2488
7634 | 3 | Elbow [CPVC] (3/4 x 1/2) [Brass Thread] | 11 | NO | 370.7 | 20045 |  | IN | 2470
7664 | 1 | EB payment | 0 | PowerUnit | 3947 | 20229 |  | IN | 1544
7665 | 1 | Cascade Coupled Closet (Floor mount) [C0232] | 2 | NO | 6344 | 20250 |  | IN | 1950
7666 | 2 | Cistern Set White (F/M) C0765 | 2 | NO | 4264 | 20250 |  | IN | 2756
7667 | 3 | Seat Cover and Flush Fittings (C8300) | 2 | NO | 1950 | 20250 |  | IN | 1952
7668 | 4 | Crust Bath Spout [G3127A1] | 4 | NO | 2296.8 | 20250 |  | IN | 3862
7669 | 5 | Angle Valve (Jade) (G0253A1) | 24 | NO | 10440 | 20250 |  | IN | 1959
7670 | 6 | Pillar Cock (JD) (G0202A1) | 4 | NO | 1972 | 20250 |  | IN | 1958
7671 | 7 | Health Faucet (Slimeline) (T9940A1) | 4 | NO | 1566 | 20250 |  | IN | 1960
7672 | 8 | Thrift Pan (C0116) | 1 | NO | 1087.5 | 20250 |  | IN | 4535
7673 | 9 | Wash Basin [Tapti] (450 X 325 mm) (C0490) | 1 | NO | 693.1 | 20250 |  | IN | 1955
7674 | 10 | Wall Hung Basin White Verve Nano (C0433) | 1 | NO | 1000.5 | 20250 |  | IN | 4603
7681 | 1 | Wall cutter blade | 2 | NO | 252 | 20320 |  | IN | 766
7682 | 1 | Air Cowl [SWR] (2 1/2") ¦¦ (75 mm) | 10 | NO | 73 | 20354 |  | IN | 671
7683 | 2 | Elbow (10 KG) [PVC - H] (2") ¦¦ (63 mm) | 30 | NO | 1023 | 20354 |  | IN | 1014
7684 | 3 | End Cap [PVC] (2") [63mm] | 20 | NO | 318 | 20354 |  | IN | 708
7685 | 4 | Elbow [PVC] (1 1/2") ¦¦ (50 mm) | 40 | NO | 732 | 20354 |  | IN | 644
7686 | 5 | Ball Valve (1" ) PVC [32mm Prince] | 10 | NO | 1400 | 20354 |  | IN | 3211
7687 | 6 | Special Clamp (1") [GI] | 120 | NO | 672 | 20354 |  | IN | 686
7689 | 7 | Elbow [CPVC] ( 1") [ASH] | 14 | NO | 257.6 | 20354 |  | IN | 4629
7690 | 8 | Tee [CPVC] (1") [ASH] | 15 | NO | 334.5 | 20354 |  | IN | 4628
7691 | 9 | End Cap [CPVC] (1") | 5 | NO | 50.5 | 20354 |  | IN | 4631
7692 | 10 | Coupler [CPVC] (1") ¦¦ (32 mm) | 8 | NO | 95.2 | 20354 |  | IN | 4632
7693 | 11 | Reducer Bush [CPVC] (1" X 3/4" ) | 12 | NO | 105.6 | 20354 |  | IN | 4630
7694 | 12 | Elbow [CPVC] ( 3/4") | 100 | NO | 880 | 20354 |  | IN | 635
7695 | 13 | Offset [CPVC] (3/4") | 20 | NO | 800 | 20354 |  | IN | 654
7696 | 14 | Discount | 1 | FreightCharge | 134.82 | 20354 |  | IN | 1571
7715 | 1 | Crust Bath Spout [G3127A1] | 15 | NO | 8613 | 20474 |  | IN | 3862
7716 | 2 | Wall Mixer Two in One Parry Jade (G0216A1) | 17 | NO | 37468 | 20474 |  | IN | 3101
7719 | 3 | Pillar Cock (JD) (G0202A1) | 35 | NO | 17255 | 20474 |  | IN | 1958
7720 | 4 | Angle Valve (Jade) (G0253A1) | 144 | NO | 62640 | 20474 |  | IN | 1959
7721 | 5 | Bib Cock (JD) [G0204A1] | 10 | NO | 4640 | 20474 |  | IN | 1963
7722 | 6 | Nozzle Valve tri (Viking) [10730] | 14 | NO | 6076 | 20474 |  | IN | 4678
7723 | 7 | Health Faucet (Slimeline) (T9940A1) | 24 | NO | 9396 | 20474 |  | IN | 1960
7724 | 8 | Sink Cock [JD] (G0221A1) | 20 | NO | 16820 | 20474 |  | IN | 1962
7727 | 1 | Madipakkam Talk | 0 | AdvCharge | 602.5 | 20494 |  | IN | 2818
7728 | 2 | Nanganallur Talk | 0 | AdvCharge | 602.5 | 20494 |  | IN | 1470
7730 | 1 | Elbow [CPVC] ( 3/4") | 200 | NO | 1760 | 20517 |  | IN | 635
7731 | 2 | Tee [CPVC] (3/4") | 200 | NO | 2860 | 20517 |  | IN | 918
7732 | 3 | End Cap [CPVC] 3/4" | 100 | NO | 620 | 20517 |  | IN | 916
7733 | 4 | Elbow [CPVC] (3/4 x 1/2) [Brass Thread] | 200 | NO | 6740 | 20517 |  | IN | 2470
7734 | 5 | Tee [CPVC] (3/4 x 1/2) [Brass Thread] | 50 | NO | 2065 | 20517 |  | IN | 2471
7735 | 6 | RFTA [CPVC] (3/4" X 1/2") | 30 | NO | 1230 | 20517 |  | IN | 4071
7736 | 7 | RMTA [CPVC] (3/4" X 1/2") | 40 | NO | 2324 | 20517 |  | IN | 2851
7737 | 8 | Wall Mixer Three in One Adaptor (3/4") [CPVC] | 15 | NO | 3225 | 20517 |  | IN | 2490
7738 | 9 | Elbow [PVC] (4") ¦¦ (110 mm) | 30 | NO | 2514 | 20517 |  | IN | 1213
7739 | 10 | Shoe [SWR] Bend (4" ) ¦¦ (110 mm) 45" | 10 | NO | 417 | 20517 |  | IN | 3209
7740 | 1 | White Waste | 25 | KG | 1000 | 20520 |  | IN | 525
7742 | 11 | Bend [PVC] (2 1/2") [6 kg] | 5 | NO | 245 | 20517 |  | IN | 2699
7743 | 12 | Drop ( 2 1/2") ¦¦ (75 mm) (4 way) | 70 | NO | 5691 | 20517 |  | IN | 922
7744 | 13 | Elbow [PVC] (1 1/2") ¦¦ (50 mm) | 30 | NO | 549 | 20517 |  | IN | 644
7745 | 14 | Bend [PVC] (1 1/2") ¦¦ (50 mm) (15 kg) | 50 | NO | 1800 | 20517 |  | IN | 1700
7746 | 15 | End Plug [CPVC] 1/2" | 250 | NO | 1050 | 20517 |  | IN | 919
7747 | 16 | MTA [PVC] (1 1/4") [40mm] | 30 | NO | 180 | 20517 |  | IN | 2505
7748 | 17 | Tee [PVC] (1") ¦¦ (32 mm) | 100 | NO | 810 | 20517 |  | IN | 682
7749 | 18 | Elbow [PVC] (1 1/4")¦¦ (40 mm) | 50 | NO | 510 | 20517 |  | IN | 1711
7750 | 19 | Ball Valve (1 1/4" ) PVC Plain [40mm Krishika] | 5 | NO | 467 | 20517 |  | IN | 4690
7751 | 20 | Discount | 1 | FreightCharge | 701.14 | 20517 |  | IN | 1571
7752 | 1 | Bend [PVC] (1") ¦¦ (32 mm) (15 kg) | 10 | NO | 150 | 20521 |  | IN | 2497
7753 | 2 | Bend [SWR] (2 1/2") [75mm Plain] | 10 | NO | 319 | 20521 |  | IN | 2792
7754 | 3 | Bend [SWR] (4") [110mm Plain] | 10 | NO | 582 | 20521 |  | IN | 2791
7755 | 4 | Bend [SWR] (4") [110mm Door] | 10 | NO | 716 | 20521 |  | IN | 2969
7756 | 5 | Reducer [PVC] (2 1/2 X 1 1/2") ¦¦ (75 mm X 50 mm) | 30 | NO | 642 | 20521 |  | IN | 926
7757 | 6 | Solution [CPVC] (118 ml) | 20 | NO | 2140 | 20521 |  | IN | 649
7758 | 7 | Solution [PVC] (500 ml) | 10 | NO | 1067 | 20521 |  | IN | 3713
7759 | 8 | Discount | 1 | FreightCharge | 48.18 | 20521 |  | IN | 1571
7765 | 1 | End Cap [CPVC] 3/4" | 3 | NO | 18.6 | 20546 |  | IN | 916
7766 | 1 | Square Rod 1/2" | 5 | NO | 2718 | 20570 |  | IN | 2995
7767 | 2 | Cada Cloth [High Grade] | 50 | Meter | 1600 | 20520 |  | IN | 4701
7768 | 1 | Plug Wood (6mm) [PVC] (Small) | 60 | Packet | 200 | 20583 |  | IN | 3477
7774 | 1 | Pipe [PVC] 3/4" | 50 | NO | 1800 | 20633 |  | IN | 737
7781 | 1 | DVR (Eurovigil I Discover HD5CH V2.0) | 1 | NO | 9313.56 | 20665 |  | IN | 4736
7782 | 2 | Camera (Eurovigil I View HD200 3.6mm IR Dome) | 3 | NO | 9127.12 | 20665 |  | IN | 4737
7783 | 3 | System Power Supply (12 volts 1 Amp for CCTV) | 3 | NO | 1525.42 | 20665 |  | IN | 4738
7786 | 1 | Net (Green) | 4 | NO | 6000 | 20674 |  | IN | 1285
7787 | 1 | White Waste | 50 | KG | 1900 | 20675 |  | IN | 525
7788 | 1 | Hose [Green] (3/4" ) | 7 | Roll | 3346 | 20676 |  | IN | 607
7789 | 1 | Transport | 1 | FreightCharge | 87 | 20677 |  | IN | 1056
7790 | 1 | PostBox | 15 | NO | 1350 | 20678 |  | IN | 2697
7791 | 2 | Transport | 1 | FreightCharge | 50 | 20678 |  | IN | 1287
7792 | 1 | Hose Nipple [SS] (1 1/4" ) | 20 | NO | 1400 | 20679 |  | IN | 1804
7793 | 2 | Hose Clip (1 1/4") [SS] | 50 | NO | 1000 | 20679 |  | IN | 1602
7794 | 1 | Fisher Bolt Nut 10MM | 50 | NO | 2400 | 20680 |  | IN | 3154
7795 | 2 | Connection Tube (1/2 ") | 100 | NO | 6800 | 20680 |  | IN | 729
7796 | 3 | Waste Coupling (1 1/4") | 50 | NO | 4250 | 20680 |  | IN | 1534
7797 | 4 | Waste Ose (1 1/4") | 100 | NO | 3000 | 20680 |  | IN | 1533
7798 | 5 | Grating without (5") | 60 | NO | 840 | 20680 |  | IN | 726
7799 | 6 | Teflon Tape | 200 | NO | 2000 | 20680 |  | IN | 724
7800 | 7 | Tap Washer | 200 | NO | 130 | 20680 |  | IN | 1537
7801 | 8 | Ext. Nipple (1 1/2") | 100 | NO | 4800 | 20680 |  | IN | 728
7802 | 9 | Ext. Nipple (1") | 100 | NO | 3400 | 20680 |  | IN | 727
7803 | 1 | Brush (4") | 24 | NO | 4920.24 | 20681 |  | IN | 1165
7804 | 2 | Brush (2 1/2" ) | 12 | NO | 1200.12 | 20681 |  | IN | 1168
7805 | 3 | Brush (1") | 24 | NO | 1008 | 20681 |  | IN | 1167
7806 | 1 | Masking Tap | 18 | NO | 345 | 20684 |  | IN | 1591
7807 | 1 | Main Door Lock (Archis Spl 101 SN/C P8" M Hand W/Lock ) | 2 | NO | 4466.1 | 20686 |  | IN | 1572
7808 | 2 | Tower Bolt [Stainless steel](8") | 30 | NO | 2421.6 | 20686 |  | IN | 499
7809 | 3 | Tower Bolt [Stainless steel] ( 4" ) | 50 | NO | 1588.9 | 20686 |  | IN | 1292
7810 | 4 | Baby Lock(SS) | 7 | Set | 1798.6 | 20686 |  | IN | 4749
7811 | 5 | Door Bush (2 1/2") (White) | 20 | NO | 322.03 | 20686 |  | IN | 4750
7812 | 6 | Star Screw ( 3/4" ) [Black] | 3000 | NO | 535.42 | 20686 |  | IN | 1642
7813 | 7 | Star Screw (1") [Black] | 3000 | NO | 617.79 | 20686 |  | IN | 1645
7814 | 1 | EmerySheet (180 No) | 500 | Sheet | 5250 | 20690 |  | IN | 528
7815 | 1 | Axe saw blade | 200 | NO | 660 | 20691 |  | IN | 764
7816 | 2 | Wooden screw (1 1/2") | 1200 | NO | 590.4 | 20691 |  | IN | 900
7817 | 3 | Star Screw (1 1/2" ) [Black] | 2000 | NO | 623.2 | 20691 |  | IN | 1634
7818 | 4 | Star Screw ( 2" ) [Black] | 1000 | NO | 459.2 | 20691 |  | IN | 1632
7819 | 5 | Star Screw ( 2 1/2" ) [Black] | 1000 | NO | 492 | 20691 |  | IN | 4729
7820 | 6 | Star Screw ( 3" ) [Black] | 1000 | NO | 524.8 | 20691 |  | IN | 4730
7821 | 7 | Star Screw (1 1/4") [Black] | 1000 | NO | 262.4 | 20691 |  | IN | 4728
7822 | 1 | Lock | 25 | NO | 1200 | 20693 |  | IN | 1183
7823 | 2 | Transport | 1 | FreightCharge | 400 | 20693 |  | IN | 1287
7824 | 1 | Araldite (1 KG) Resin | 4 | NO | 2256 | 20694 |  | IN | 4332
7825 | 2 | Araldite (800gm) Hardner | 4 | NO | 1484 | 20694 |  | IN | 4333
7826 | 1 | Bend [PVC] 1" | 400 | NO | 1800 | 20736 |  | IN | 735
7827 | 2 | Bend [PVC] 3/4" | 300 | NO | 1050 | 20736 |  | IN | 738
7828 | 3 | Junction box (Deep) 1" 1 way | 275 | NO | 2475 | 20736 |  | IN | 748
7829 | 4 | Junction box (Deep) 3/4" 1 way | 225 | NO | 1800 | 20736 |  | IN | 754
7830 | 5 | Solution [PVC] (100 ml ) | 20 | NO | 400 | 20736 |  | IN | 645
7831 | 6 | CFL bulb 14W | 40 | NO | 3728.8 | 20736 |  | IN | 2005
7839 | 7 | Wire 10 sq.mm | 50 | Meter | 2900 | 20736 |  | IN | 2325
7850 | 1 | Street Light Fittings | 3 | NO | 600 | 20760 |  | IN | 3631
7853 | 2 | Bulcat Fittings | 20 | NO | 2800 | 20760 |  | IN | 2651
7856 | 8 | Gate Light | 10 | NO | 3581 | 20736 |  | IN | 1041
7859 | 1 | Gang box (2 + 1) | 10 | NO | 200 | 20804 |  | IN | 1725
7860 | 2 | Gang box (4 + 1) | 5 | NO | 150 | 20804 |  | IN | 1726
7861 | 3 | Switch 5A | 20 | NO | 200 | 20804 |  | IN | 1933
7862 | 4 | Socket 5A | 20 | NO | 400 | 20804 |  | IN | 1934
7863 | 5 | Clamp [ 3/4" ] | 150 | NO | 130 | 20804 |  | IN | 1730
7864 | 6 | CFL bulb 14W | 20 | NO | 2000 | 20804 |  | IN | 2005
7865 | 7 | Junction box (Deep) 3/4" 4 way | 10 | NO | 80 | 20804 |  | IN | 753
7866 | 8 | Bend [PVC] 3/4" | 100 | NO | 350 | 20804 |  | IN | 738
7867 | 9 | Copper wire (8kg) | 40 | Meter | 2720 | 20804 |  | IN | 859
7868 | 1 | Website Add | 0 | AdvCharge | 315800 | 20805 |  | IN | 2000
7886 | 1 | Switch 6A 1 way | 200 | NO | 7300 | 20661 |  | IN | 801
7889 | 2 | Switch 16ams 2 way | 5 | NO | 440 | 20661 |  | IN | 805
7892 | 3 | Fan regulator (1 model) | 20 | NO | 3900 | 20661 |  | IN | 809
7893 | 4 | Switch dummy plate | 40 | NO | 520 | 20661 |  | IN | 839
7894 | 5 | Foot Lamp Plate (3W Led) (3 Model) | 10 | NO | 2450 | 20661 |  | IN | 951
7897 | 6 | Telephone socket | 10 | NO | 550 | 20661 |  | IN | 813
7899 | 7 | Metal plate 2 model | 20 | NO | 700 | 20661 |  | IN | 818
7906 | 8 | Metal plate 16 model | 5 | NO | 725 | 20661 |  | IN | 824
7910 | 9 | Isolator 4 pole (63 A) | 3 | NO | 1710 | 20661 |  | IN | 865
7911 | 10 | Isolator 2 pole (40 A) | 2 | NO | 500 | 20661 |  | IN | 1612
7912 | 11 | MCB (25 A) | 12 | NO | 1140 | 20661 |  | IN | 868
7913 | 12 | MCB (16 A) | 12 | NO | 1140 | 20661 |  | IN | 1280
7917 | 13 | Angle holder | 20 | NO | 380 | 20661 |  | IN | 846
7919 | 14 | Ceiling Hose | 20 | NO | 260 | 20661 |  | IN | 844
7929 | 15 | Wire 10 sq.mm | 14 | Meter | 812 | 20661 |  | IN | 2325
7930 | 16 | Pin Type Clip (16 Sqmm) | 8 | NO | 28 | 20661 |  | IN | 4731
7931 | 17 | Pin Type Clip (10 Sqmm) | 60 | NO | 150 | 20661 |  | IN | 4732
7933 | 18 | Switch with indicator 16A [Rocket] | 3 | NO | 45 | 20661 |  | IN | 4734
7934 | 19 | Cable Tie [150 mm] | 2 | Packet | 60 | 20661 |  | IN | 4735
7939 | 20 | Iylan sheet 12 x 8 | 5 | NO | 300 | 20661 |  | IN | 838
7940 | 21 | Earthpipe (5 feet) | 1 | NO | 250 | 20661 |  | IN | 3253
7941 | 22 | Fan regulator (2 model) | 2 | NO | 470 | 20661 |  | IN | 810
7942 | 23 | Rotatar Switch 63 A | 10 | NO | 5000 | 20661 |  | IN | 864
7943 | 24 | Phase Selector Switch box [1 Phase] | 1 | NO | 125 | 20661 |  | IN | 4733
7944 | 25 | Round sheet dummy | 100 | NO | 350 | 20661 |  | IN | 843
7945 | 26 | Combi Socket US Model Pin (Square Pin) [6A] | 5 | NO | 675 | 20661 |  | IN | 4761
7960 | 1 | Rod Cutter Blade | 35 | NO | 420 | 21110 |  | IN | 1930
7961 | 1 | Metal plate 12 model | 10 | NO | 1010 | 21117 |  | IN | 823
7962 | 2 | Metal plate 8 model | 10 | NO | 840 | 21117 |  | IN | 822
7963 | 3 | Metal plate 6 model | 5 | NO | 322.5 | 21117 |  | IN | 821
7964 | 4 | Metal plate 4 model | 10 | NO | 510 | 21117 |  | IN | 820
7965 | 5 | Metal plate 3 model | 10 | NO | 470 | 21117 |  | IN | 819
7966 | 6 | Metal plate 2 model | 10 | NO | 700 | 21117 |  | IN | 818
7967 | 7 | Socket (25 A) | 10 | NO | 1750 | 21117 |  | IN | 1035
7968 | 8 | Plug Top (25 Ams) | 10 | NO | 1250 | 21117 |  | IN | 4448
7969 | 9 | Switch 6A 1 way | 100 | NO | 3650 | 21117 |  | IN | 801
7970 | 10 | Socket 6A | 70 | NO | 4480 | 21117 |  | IN | 802
7971 | 11 | Fan regulator (1 model) | 5 | NO | 975 | 21117 |  | IN | 809
7972 | 12 | Switch 6A 2 way | 40 | NO | 2220 | 21117 |  | IN | 803
7973 | 13 | Switch dummy plate | 40 | NO | 520 | 21117 |  | IN | 839
7974 | 14 | Foot Lamp Plate (3W Led) (3 Model) | 10 | NO | 2450 | 21117 |  | IN | 951
7975 | 15 | Switch A/C (2 pole) (32 Ams) | 10 | NO | 2100 | 21117 |  | IN | 1032
7976 | 16 | Isolator 4 pole 100A | 2 | NO | 1500 | 21117 |  | IN | 4782
7978 | 17 | Switch with Key Ring Tag (R 32A D.P) | 10 | NO | 2450 | 21117 |  | IN | 4784
7979 | 18 | Telephone Jack (Rj 11) | 10 | NO | 550 | 21117 |  | IN | 4788
7980 | 19 | MCB 40A (2 pole) | 10 | NO | 6000 | 21117 |  | IN | 4785
7982 | 20 | Tresa Glossy Plate White R 2M | 10 | NO | 365 | 21117 |  | IN | 4786
7985 | 21 | Wire 6 sq.mm (2 core) | 100 | Meter | 2500 | 21117 |  | IN | 1676
7986 | 1 | Wire 1 sq.mm | 38 | Coil | 39140 | 21119 |  | IN | 790
7987 | 2 | Wire 1.5 sq.mm | 7 | Coil | 11004 | 21119 |  | IN | 945
7988 | 3 | Wire 2.5 sq.mm | 16 | Coil | 41024 | 21119 |  | IN | 946
7989 | 4 | Wire 4 sq.mm | 9 | Coil | 34362 | 21119 |  | IN | 792
7990 | 5 | Speaker Wire | 4 | Coil | 2800 | 21119 |  | IN | 799
7991 | 6 | Television wire | 4 | Coil | 2800 | 21119 |  | IN | 798
7992 | 7 | Telephone wire (2 pin) | 5 | Coil | 2575 | 21119 |  | IN | 797
8005 | 1 | EB payment | 0 | PowerUnit | 3634 | 21219 |  | IN | 1544
8008 | 1 | Heal (SS) (5") | 100 | NO | 4682.204 | 21235 |  | IN | 1429
8009 | 2 | Screw (3/4") | 1000 | NO | 661.01 | 21235 |  | IN | 1294
8010 | 3 | Screw (1 1/4") | 1000 | NO | 949.15 | 21235 |  | IN | 1296
8011 | 4 | Door Magnet | 20 | NO | 686.4 | 21235 |  | IN | 935
8012 | 1 | Special Clamp (2 1/2" ) [GI] | 84 | NO | 865.2 | 21240 |  | IN | 672
8013 | 2 | Air Cowl [SWR] (2 1/2") ¦¦ (75 mm) | 18 | NO | 138.6 | 21240 |  | IN | 671
8014 | 3 | Elbow [PVC] (4") ¦¦ (110 mm) | 40 | NO | 3640 | 21240 |  | IN | 1213
8015 | 4 | Tee [PVC] (4" ) ¦¦ (110 mm) | 20 | NO | 2460 | 21240 |  | IN | 1154
8016 | 5 | Bend [SWR] (4") [110mm Door] | 10 | NO | 759 | 21240 |  | IN | 2969
8017 | 6 | Special Clamp (4") [GI] | 96 | NO | 1267.2 | 21240 |  | IN | 666
8018 | 7 | Air Cowl [SWR] (110 mm) ¦¦ (4") | 12 | NO | 150 | 21240 |  | IN | 665
8019 | 8 | Ball Valve (1 1/4" ) (Prince) | 5 | NO | 332.5 | 21240 |  | IN | 2441
8020 | 9 | Solution [PVC] (500 ml) | 12 | NO | 1280.4 | 21240 |  | IN | 3713
8021 | 10 | Discount | 1 | FreightCharge | 192.24 | 21240 |  | IN | 1571
8022 | 1 | Elbow [PVC] ( 1") ¦¦ (32 mm) | 80 | NO | 544 | 21241 |  | IN | 681
8023 | 2 | Bend [PVC] ¦¦ (32 mm) (15 kg) | 20 | NO | 300 | 21241 |  | IN | 3386
8024 | 3 | Coupler [PVC] (1") ¦¦ (32 mm) | 50 | NO | 215 | 21241 |  | IN | 3275
8025 | 4 | End Cap [PVC] (1") ¦¦ (32 mm) | 50 | NO | 165 | 21241 |  | IN | 709
8026 | 5 | Ball Valve (1" ) PVC [32mm Prince] | 50 | NO | 7000 | 21241 |  | IN | 3211
8027 | 6 | Special Clamp (1") [GI] | 408 | NO | 2284.8 | 21241 |  | IN | 686
8028 | 7 | FTA [PVC] (1 X 3/4 ) ¦¦ (32 X 25 mm) | 50 | NO | 225 | 21241 |  | IN | 1017
8029 | 8 | Elbow [CPVC] ( 3/4") | 50 | NO | 440 | 21241 |  | IN | 635
8030 | 9 | MTA [CPVC] (3/4" ) | 100 | NO | 1040 | 21241 |  | IN | 691
8031 | 10 | Elbow [PVC] (1 1/2") ¦¦ (50 mm) | 20 | NO | 388 | 21241 |  | IN | 644
8032 | 11 | Ball Valve (1 1/2") ¦¦ (50 mm) [Plain] (Prince) | 5 | NO | 1250 | 21241 |  | IN | 3274
8033 | 12 | Special clamp (1 1/2") [GI] | 96 | NO | 768 | 21241 |  | IN | 677
8034 | 13 | Tee [PVC] ( 1 1/2 x 1) ¦¦ (50 x 32 mm) | 20 | NO | 702 | 21241 |  | IN | 1016
8035 | 14 | Elbow (10 KG) [PVC - H] (2") ¦¦ (63 mm) | 10 | NO | 361 | 21241 |  | IN | 1014
8036 | 15 | Tee [PVC] ( 2 x 1) ¦¦ (63 x 32 mm) | 30 | NO | 1947 | 21241 |  | IN | 685
8037 | 16 | Elbow [PVC] (2 1/2") ¦¦ (75 mm) | 50 | NO | 1745 | 21241 |  | IN | 1134
8038 | 17 | Tee [PVC] (2 1/2") [75mm] | 10 | NO | 453 | 21241 |  | IN | 1153
8039 | 18 | Bend [SWR] (4") [75mm Door} | 16 | NO | 723.2 | 21241 |  | IN | 4554
8040 | 19 | Tee [SWR] (2 1/2" ) ¦¦ (75 mm) (Door) | 20 | NO | 1016 | 21241 |  | IN | 1010
8041 | 20 | Discount | 1 | FreightCharge | 431.34 | 21241 |  | IN | 1571
8070 | 1 | Brush (4") | 24 | NO | 4920.24 | 21418 |  | IN | 1165
8071 | 2 | Brush (2 1/2" ) | 12 | NO | 1200.12 | 21418 |  | IN | 1168
8072 | 1 | Hose Nipple (1" ) | 10 | NO | 500 | 21419 |  | IN | 625
8073 | 2 | Hose Clip (1" ) [SS] | 30 | NO | 750 | 21419 |  | IN | 1601
8074 | 1 | Wall Rollar 9" | 20 | NO | 2700 | 21420 |  | IN | 4433
8075 | 2 | Brush(14th no) | 24 | NO | 840 | 21420 |  | IN | 3014
8076 | 1 | Sponge | 240 | NO | 1695 | 21421 |  | IN | 1173
8078 | 1 | Net (Green) | 8 | NO | 11200 | 21422 |  | IN | 1285
8079 | 1 | Transport | 1 | FreightCharge | 70 | 21423 |  | IN | 1287
8080 | 1 | Thinner [3 ltr] (sheelack) | 8 | Tin | 2340 | 21424 |  | IN | 1412
8081 | 2 | Thinner [5 ltr] (sheelack) | 20 | Tin | 9500 | 21424 |  | IN | 516
8082 | 3 | Wood Polish (sheelack) [ 5 Litre ] | 12 | Tin | 9156 | 21424 |  | IN | 521
8083 | 1 | Sheeler [ 4 Litre ] | 8 | Tin | 5120 | 21425 |  | IN | 1526
8084 | 1 | Brown Oxide(100 gm) | 50 | NO | 500 | 21426 |  | IN | 1419
8085 | 2 | Black Oxide (100 gm) | 25 | NO | 250 | 21426 |  | IN | 1418
8089 | 1 | Cat 6 Cable | 2 | Meter | 50 | 21476 |  | IN | 4826
8127 | 1 | Metal plate 8 model (Romo) | 5 | NO | 290 | 21685 |  | IN | 4833
8128 | 2 | Metal Plate (2 Model) [Romo] | 5 | NO | 115 | 21685 |  | IN | 3985
8129 | 3 | D.B.Box (6 way) [40A] | 3 | NO | 4350 | 21685 |  | IN | 4836
8130 | 4 | MCB (4 pole) (40 ams) | 3 | NO | 3912 | 21685 |  | IN | 1727
8131 | 5 | Wire 10 sq.mm | 56 | Meter | 3248 | 21685 |  | IN | 2325
8132 | 6 | Trunk (75 X 75) | 8 | Length | 1336 | 21685 |  | IN | 1793
8133 | 7 | Earthpipe (5 feet) | 9 | NO | 2250 | 21685 |  | IN | 3253
8134 | 8 | Copper wire (8kg) | 43 | Meter | 2665 | 21685 |  | IN | 859
8135 | 9 | Gang box (2 + 1) | 5 | NO | 140 | 21685 |  | IN | 1725
8136 | 10 | Switch 5A | 40 | NO | 480 | 21685 |  | IN | 1933
8137 | 11 | MCB box 8 way | 3 | NO | 1500 | 21685 |  | IN | 3729
8138 | 12 | Earthlink (8 Pole) | 3 | NO | 480 | 21685 |  | IN | 4845
8139 | 13 | Choke | 10 | NO | 1150 | 21685 |  | IN | 3259
8140 | 14 | Tap roll | 500 | NO | 4500 | 21685 |  | IN | 765
8141 | 15 | Tube Light Side Holder (Old Type) | 50 | NO | 300 | 21685 |  | IN | 4846
8142 | 16 | Wire 2.5 sq.mm (4 Core) | 30 | Meter | 2250 | 21685 |  | IN | 4847
8158 | 1 | Tee [PVC] (2") ¦¦ (63 mm) | 50 | NO | 1835 | 21729 |  | IN | 1501
8167 | 1 | MCB Box 6 way | 10 | NO | 2400 | 21743 |  | IN | 4892
8169 | 1 | Metal Plate 1 model (Romo) | 2 | NO | 100 | 21750 |  | IN | 4893
8170 | 2 | Metal plate 2 model (Romo) | 2 | NO | 70 | 21750 |  | IN | 4834
8171 | 1 | Cat 6 Cable | 7 | Meter | 154 | 21760 |  | IN | 4826
8235 | 1 | Shower with Arm and Flange (Single Flow) [T9984A1] | 12 | NO | 7656 | 21906 |  | IN | 1961
8236 | 2 | Wall Mixer Two in One Parry Jade (G0216A1) | 10 | NO | 22040 | 21906 |  | IN | 3101
8237 | 3 | Angle Valve (Jade) (G0253A1) | 48 | NO | 20880 | 21906 |  | IN | 1959
8238 | 4 | Bib Cock Jade Two Way (G0234A1) | 10 | NO | 7018 | 21906 |  | IN | 4518
8239 | 5 | Health Faucet (Slimeline) (T9940A1) | 10 | NO | 3915 | 21906 |  | IN | 1960
8240 | 6 | Pillar Cock (JD) (G0202A1) | 12 | NO | 5916 | 21906 |  | IN | 1958
8252 | 1 | Rotatar Switch 40 A | 36 | NO | 16200 | 22071 |  | IN | 1278
8253 | 2 | Isolator 4 pole (40 A) | 12 | NO | 6840 | 22071 |  | IN | 1279
8254 | 3 | MCB (6 A) | 144 | NO | 13680 | 22071 |  | IN | 855
8255 | 4 | Angle holder | 120 | NO | 2280 | 22071 |  | IN | 846
8256 | 5 | Ceiling Hose | 80 | NO | 1040 | 22071 |  | IN | 844
8257 | 6 | Round Sheet [PVC] | 300 | NO | 1050 | 22071 |  | IN | 2649
8258 | 7 | Single stand wire 1/18 | 1 | Coil | 630 | 22071 |  | IN | 3632
8259 | 8 | Switch 6A 1 way | 500 | NO | 18250 | 22071 |  | IN | 801
8260 | 9 | Switch 6A 2 way | 80 | NO | 4440 | 22071 |  | IN | 803
8261 | 10 | Socket 16 A | 80 | NO | 8320 | 22071 |  | IN | 1033
8262 | 11 | Switch 16ams 2 way | 20 | NO | 1700 | 22071 |  | IN | 805
8263 | 12 | Fan regulator (1 model) | 70 | NO | 16450 | 22071 |  | IN | 809
8264 | 13 | Switch A/C (2 pole) (32 Ams) | 45 | NO | 9450 | 22071 |  | IN | 1032
8265 | 14 | Socket (25 A) | 25 | NO | 4375 | 22071 |  | IN | 1035
8266 | 15 | Metal plate 2 model | 25 | NO | 1750 | 22071 |  | IN | 818
8267 | 16 | Foot Lamp Plate (3W Led) (3 Model) | 20 | NO | 4900 | 22071 |  | IN | 951
8268 | 17 | Telephone Jack (Rj 11) | 30 | NO | 1755 | 22071 |  | IN | 4788
8269 | 18 | Metal plate 1 model | 10 | NO | 350 | 22071 |  | IN | 817
8270 | 19 | Metal plate 2 model | 60 | NO | 2100 | 22071 |  | IN | 818
8271 | 20 | Metal plate 3 model | 60 | NO | 2850 | 22071 |  | IN | 819
8272 | 21 | Metal plate 4 model | 20 | NO | 1020 | 22071 |  | IN | 820
8273 | 22 | Metal plate 6 model | 60 | NO | 3900 | 22071 |  | IN | 821
8274 | 23 | Metal plate 8 model | 70 | NO | 5950 | 22071 |  | IN | 822
8275 | 24 | Metal plate 12 model | 30 | NO | 3630 | 22071 |  | IN | 823
8276 | 25 | Bell Push (6A) | 12 | NO | 696 | 22071 |  | IN | 4725
8277 | 26 | Switch with indicator 16A 1 way | 80 | NO | 6680 | 22071 |  | IN | 806
8278 | 27 | Switch dummy plate | 140 | NO | 1820 | 22071 |  | IN | 839
8279 | 28 | Plain Sheet [Ivory] (6 X 4) | 10 | NO | 160 | 22071 |  | IN | 1623
8280 | 29 | Plain Sheet [Ivory] (8 X 6) | 30 | NO | 930 | 22071 |  | IN | 1620
8281 | 30 | Plain Sheet [Ivory] (12 X 8) | 5 | NO | 300 | 22071 |  | IN | 1614
8282 | 31 | Plain Sheet [Ivory] (15 X 8) | 5 | NO | 365 | 22071 |  | IN | 1613
8283 | 32 | Socket 6A | 220 | NO | 14080 | 22071 |  | IN | 802
8316 | 1 | Metal Box 12 model (Romo) | 9 | NO | 639 | 22133 |  | IN | 4929
8317 | 2 | Metal Box 8 model (Romo) | 29 | NO | 1682 | 22133 |  | IN | 4930
8318 | 3 | Metal Box 6 model (Romo) | 11 | NO | 484 | 22133 |  | IN | 4931
8319 | 4 | Metal Box 4 model (Romo) | 22 | NO | 715 | 22133 |  | IN | 4932
8320 | 5 | Metal Box 3 model (Romo) | 40 | NO | 1080 | 22133 |  | IN | 4933
8321 | 6 | Metal Box 2 model (Romo) | 17 | NO | 327.25 | 22133 |  | IN | 4934
8322 | 7 | Wood box 6 x 4 | 2 | NO | 60 | 22133 |  | IN | 773
8323 | 8 | Wood box 8 x 4 | 3 | NO | 105 | 22133 |  | IN | 774
8324 | 9 | Wood box 10 x 6 | 4 | NO | 240 | 22133 |  | IN | 776
8325 | 10 | D.B. Box 4 way (40 A) | 4 | NO | 6200 | 22133 |  | IN | 1036
8326 | 1 | Photo Frame | 5 | NO | 3375 | 22134 |  | IN | 4935
8328 | 1 | Photo Frame | 4 | NO | 2700 | 22135 |  | IN | 4935
8329 | 1 | Photo Frame | 4 | NO | 2700 | 22136 |  | IN | 4935
8330 | 1 | Photo Frame | 4 | NO | 2700 | 22137 |  | IN | 4935
8343 | 1 | Elbow [PVC] (2") ¦¦ (63 mm) | 15 | NO | 547.5 | 22176 |  | IN | 1500
8372 | 1 | Wood cutter blade (5") | 20 | NO | 3300 | 22270 |  | IN | 934
8373 | 2 | Headless Nail (3/4) | 5 | KG | 800 | 22270 |  | IN | 1433
8424 | 1 | Flexible hose 1" | 1 | NO | 280 | 22364 |  | IN | 862
8426 | 2 | CFL Bulb (23 W) | 24 | NO | 4560 | 22364 |  | IN | 2652
8427 | 3 | Gang box (4 + 4) | 10 | NO | 680 | 22364 |  | IN | 1946
8428 | 4 | Aluminium Leg [70 sq.mm] | 20 | NO | 100 | 22364 |  | IN | 4957
8429 | 5 | Clamp [ 3/4" ] | 2 | Packet | 220 | 22364 |  | IN | 1730
8430 | 6 | Clamp [ 1" ] | 2 | Packet | 280 | 22364 |  | IN | 1813
8431 | 7 | Tube Light 36W | 30 | NO | 1140 | 22364 |  | IN | 4956
8432 | 1 | Vasakkal Clamp | 464 | NO | 4800 | 22370 |  | IN | 1178
8465 | 1 | Heal (SS) (5") | 200 | NO | 9364.4068 | 22457 |  | IN | 1429
8466 | 2 | Door Magnet | 24 | NO | 823.7288 | 22457 |  | IN | 935
8467 | 3 | Door Stopper (SS) | 12 | NO | 703.322 | 22457 |  | IN | 2768
8468 | 4 | Tower Bolt [Stainless steel] ( 6" ) | 120 | NO | 7474.576 | 22457 |  | IN | 498
8469 | 5 | Tower Bolt [Stainless steel] ( 4" ) | 40 | NO | 1271.186 | 22457 |  | IN | 1292
8470 | 6 | Handle 5" | 20 | NO | 370.678 | 22457 |  | IN | 500
8471 | 7 | Al Drop (8 x 5/8) | 15 | NO | 1846.3983 | 22457 |  | IN | 4326
8472 | 8 | Bed Room Door Lock (Europa C440 Cylinder Lock) | 40 | NO | 24003.3898 | 22457 |  | IN | 2948
8473 | 9 | Main Door Lock (Archis Spl 101 SN/C P8" M Hand W/Lock ) | 12 | NO | 26796.6102 | 22457 |  | IN | 1572
8474 | 10 | Screw (1 1/4") | 3000 | NO | 2847.4576 | 22457 |  | IN | 1296
8475 | 11 | Star Screw (2" ) [Black] | 1000 | NO | 658.9831 | 22457 |  | IN | 2665
8476 | 12 | Screw 3/4" (PTA) | 2000 | NO | 1322.0339 | 22457 |  | IN | 4974
8477 | 13 | Bolt Nut ( 2") | 100 | NO | 192.2034 | 22457 |  | IN | 2772
8478 | 14 | Star Screw (2 1/2" ) [Black] | 500 | NO | 380.9746 | 22457 |  | IN | 1646
8479 | 15 | Star Screw (3" ) [Black] | 500 | NO | 446.1864 | 22457 |  | IN | 1647
8480 | 16 | Handle Hook [5"] (SS) | 24 | NO | 284.7458 | 22457 |  | IN | 1576
8481 | 1 | Wooden screw (1 1/2") | 12000 | NO | 6940.678 | 22458 |  | IN | 900
8483 | 1 | Bend [SWR] (4") [110mm Shoe] | 10 | NO | 442 | 22474 |  | IN | 2506
8484 | 2 | Bend [SWR] (2 1/2") [75mm Plain] | 25 | NO | 847.5 | 22474 |  | IN | 2792
8485 | 3 | Bend (2 1/2") [SWR] (75 mm) [Door] | 10 | NO | 452 | 22474 |  | IN | 1162
8486 | 4 | Bend [SWR] (2 1/2") [75mm Shoe] | 5 | NO | 115.5 | 22474 |  | IN | 3271
8487 | 5 | Elbow [PVC] (1 1/2") ¦¦ (50 mm) | 50 | NO | 970 | 22474 |  | IN | 644
8488 | 6 | Elbow [SWR] ( 1 1/2") ¦¦ (50 mm) [Door Bend] | 10 | NO | 320 | 22474 |  | IN | 1020
8489 | 7 | Bend [SWR] (4") [110mm Plain] | 25 | NO | 1545 | 22474 |  | IN | 2791
8490 | 8 | Solution [PVC] (100 ml) | 20 | NO | 680 | 22474 |  | IN | 1827
8491 | 9 | Solution [PVC] (500 ml) | 10 | NO | 1067 | 22474 |  | IN | 3713
8492 | 10 | Solution [PVC] (1 Litre) | 6 | NO | 1106.4 | 22474 |  | IN | 647
8493 | 1 | Chain (10 feet) | 4 | NO | 640 | 22503 |  | IN | 1814
8494 | 2 | Chain (2 feet) | 2 | NO | 72 | 22503 |  | IN | 1815
8500 | 1 | Advertisement | 1 | AdvCharge | 830 | 22582 |  | IN | 1469
8502 | 1 | Aluminium Leg [25 sq.mm] | 20 | NO | 40 | 22635 |  | IN | 2050
8503 | 2 | Aluminium Leg [35 sq.mm] | 50 | NO | 125 | 22635 |  | IN | 2049
8504 | 3 | MCB (20 A) | 11 | NO | 1045 | 22635 |  | IN | 1034
8505 | 4 | PVC Box (8 model) | 2 | NO | 126 | 22635 |  | IN | 5042
8506 | 5 | PVC Box (2 model) | 4 | NO | 100 | 22635 |  | IN | 5044
8507 | 6 | Switch 1 way 10A (Romo) | 15 | NO | 547.5 | 22635 |  | IN | 4819
8508 | 1 | Transport | 1 | FreightCharge | 4200 | 22666 |  | IN | 1106
8514 | 1 | Fan box (Deep) 1" [PVC] | 15 | NO | 450 | 22740 |  | IN | 756
8515 | 2 | Coupling [PVC] 3/4" | 310 | NO | 775 | 22740 |  | IN | 739
8516 | 3 | Bend [PVC] 3/4" | 100 | NO | 350 | 22740 |  | IN | 738
8517 | 4 | Junction box (Deep) 1" 4 way | 178 | NO | 1602 | 22740 |  | IN | 751
8518 | 5 | Fuse carrier 63A | 4 | NO | 600 | 22740 |  | IN | 2002
8520 | 1 | EB payment | 0 | PowerUnit | 4961 | 22756 |  | IN | 1544
8526 | 1 | Conplast WL (10 Litre) | 2 | Packet | 1615 | 22786 |  | IN | 4774
8538 | 1 | Wire 1 sq.mm | 2 | Coil | 2096 | 22853 |  | IN | 790
8539 | 2 | Wire 1.5 sq.mm | 1 | Coil | 1600 | 22853 |  | IN | 945
8540 | 3 | Wire 2.5 sq.mm | 2 | Coil | 5218 | 22853 |  | IN | 946
8541 | 4 | Wire 4 sq.mm | 1 | Coil | 3885 | 22853 |  | IN | 792
8542 | 5 | Television wire | 1 | Coil | 715 | 22853 |  | IN | 798
8543 | 6 | Gate Light | 2 | NO | 740 | 22853 |  | IN | 1041
8551 | 1 | Fevicol | 50 | KG | 3600 | 22965 |  | IN | 472
8552 | 1 | Dr.Fixit [5 Litre] | 4 | NO | 1592 | 22967 |  | IN | 1595
8553 | 1 | Green Oxide (100 gm) | 10 | NO | 143 | 22968 |  | IN | 1509
8554 | 2 | Blue Oxide(100 gm) | 10 | NO | 143 | 22968 |  | IN | 1508
8555 | 1 | PostBox | 15 | NO | 1350 | 22969 |  | IN | 2697
8556 | 2 | Labour Charges | 1 | Payment | 80 | 22969 |  | IN | 3475
8557 | 1 | Wall Cutter Blade 5" | 50 | NO | 6250 | 22970 |  | IN | 2654
8558 | 1 | Rod Cutter Blade | 100 | NO | 1500 | 22971 |  | IN | 1930
8562 | 1 | Chain (2 feet) | 24 | NO | 864 | 22973 |  | IN | 1815
8563 | 2 | Chain (10 feet) | 10 | NO | 1800 | 22973 |  | IN | 1814
8564 | 3 | Chicken Net (2 ft) | 12 | Roll | 1200 | 22973 |  | IN | 4252
8565 | 4 | Chicken Net (3 ft) | 12 | Roll | 1800 | 22973 |  | IN | 1176
8566 | 5 | Lock | 25 | NO | 1200 | 22973 |  | IN | 1183
8567 | 1 | Kurumal Thagadu | 48 | NO | 1440 | 22974 |  | IN | 515
8568 | 1 | Coaches Screw (2") | 144 | NO | 160 | 22975 |  | IN | 1851
8569 | 2 | Coaches Screw (1 1/2") | 144 | NO | 140 | 22975 |  | IN | 5115
8570 | 1 | Nail (2 1/2") | 50 | KG | 2542.5 | 22976 |  | IN | 477
8571 | 2 | Nail (2" ) | 5 | KG | 296.6 | 22976 |  | IN | 476
8572 | 3 | Headless Nail (1") | 2 | KG | 338.98 | 22976 |  | IN | 1434
8573 | 3 | Wooden screw (1") | 600 | NO | 480 | 22975 |  | IN | 899
8574 | 1 | EmerySheet (180 No) | 500 | Sheet | 4915.2 | 22977 |  | IN | 528
8575 | 1 | Ball Valve [Brass] ( 1/2" ) | 10 | NO | 1600 | 22978 |  | IN | 1805
8576 | 1 | Tharpai | 7 | NO | 4244 | 22979 |  | IN | 1175
8577 | 1 | Hose [Green] (3/4" ) | 7 | Roll | 2818 | 22980 |  | IN | 607
8578 | 1 | White Waste | 50 | KG | 1925 | 22981 |  | IN | 525
8579 | 1 | Cable Tie [300 mm] | 10 | Packet | 700 | 22982 |  | IN | 5117
8581 | 4 | Screw (3") | 144 | NO | 900 | 22976 |  | IN | 2717
8582 | 5 | Screw (2 1/2") | 144 | NO | 780 | 22976 |  | IN | 5118
8583 | 1 | Corner Wash Basin broket | 25 | Set | 500 | 22984 |  | IN | 3160
8584 | 2 | Plug Wood (6mm) [PVC] (Small) | 20 | Packet | 320 | 22982 |  | IN | 3477
8585 | 1 | Teflon Tape | 200 | NO | 960 | 22985 |  | IN | 724
8586 | 2 | Tap [PVC] ( Long body) | 24 | NO | 1140 | 22985 |  | IN | 2124
8587 | 3 | Labour Charges | 1 | Payment | 117 | 22985 |  | IN | 3223
8592 | 1 | Transport | 1 | FreightCharge | 63.1 | 23011 |  | IN | 1075
8595 | 1 | Pillar Cock (JD) (G0202A1) | 1 | NO | 540 | 23017 |  | IN | 1958
8619 | 1 | Ball Valve (1 1/2") ¦¦ (50 mm) [Plain] (Prince) | 3 | NO | 600 | 23049 |  | IN | 3274
8620 | 2 | Ball Valve (1" ) PVC [32mm Prince] | 5 | NO | 550 | 23049 |  | IN | 3211
8621 | 3 | Elbow [PVC] ( 1") ¦¦ (32 mm) | 50 | NO | 340 | 23049 |  | IN | 681
8623 | 4 | Solution [CPVC] (118 ml) | 15 | NO | 1680 | 23049 |  | IN | 649
8624 | 5 | Solution [PVC] (1 Litre) | 1 | NO | 214 | 23049 |  | IN | 647
8625 | 6 | Discount | 1 | FreightCharge | 1106 | 23049 |  | IN | 1571
8644 | 1 | Conplast WL (10 Litre) | 3 | Packet | 2550 | 23392 |  | IN | 4774
8645 | 2 | Conplast WL (5 Litre) | 2 | Packet | 930 | 23392 |  | IN | 4772
8647 | 1 | Tractor Emulsion [7836] | 20 | Litre | 2360 | 23412 |  | IN | 1628
8648 | 2 | Ace White | 20 | Litre | 2853 | 23412 |  | IN | 2830
8649 | 3 | Birla Wall Patty | 10 | KG | 400 | 23412 |  | IN | 3120
8650 | 4 | Crack Sheal | 1 | KG | 330 | 23412 |  | IN | 4719
8651 | 5 | White Enamel | 4 | Litre | 1043 | 23412 |  | IN | 537
8652 | 6 | Turbent | 5 | Litre | 200 | 23412 |  | IN | 3410
8684 | 1 | Coupling [PVC] 1" | 200 | NO | 700 | 23491 |  | IN | 736
8685 | 2 | Fan box (Deep) 1" [PVC] | 50 | NO | 1500 | 23491 |  | IN | 756
8686 | 3 | Junction box (Deep) 1" 3 way | 50 | NO | 450 | 23491 |  | IN | 750
8687 | 4 | Junction box 1" 2 way | 50 | NO | 450 | 23491 |  | IN | 741
8688 | 5 | Junction box 1" 1 way | 50 | NO | 450 | 23491 |  | IN | 740
8689 | 6 | Bend [PVC] 3/4" | 200 | NO | 700 | 23491 |  | IN | 738
8690 | 7 | Bend [PVC] 1" | 400 | NO | 1800 | 23491 |  | IN | 735
8691 | 8 | Junction box 3/4" 4 way | 50 | NO | 400 | 23491 |  | IN | 745
8692 | 9 | Junction box 3/4" 3 way | 50 | NO | 400 | 23491 |  | IN | 744
8693 | 10 | Solution [PVC] (100 ml ) | 10 | NO | 200 | 23491 |  | IN | 645
8695 | 11 | Transport | 1 | FreightCharge | 1350 | 23491 |  | IN | 1106
8698 | 1 | Birla Wall Patty | 5 | KG | 200 | 23503 |  | IN | 3120
8707 | 1 | Acid | 1 | Litre | 25 | 23566 |  | IN | 2116
8709 | 2 | Acid | 2 | Litre | 50 | 23566 |  | IN | 2116
8710 | 1 | Birla Wall Patty | 5 | KG | 200 | 23567 |  | IN | 3120
8711 | 1 | Thinner [1 ltr] | 1 | Litre | 110 | 23568 |  | IN | 3489
8712 | 1 | Wax | 50 | Grams | 6 | 23569 |  | IN | 5133
8714 | 1 | 7836 - Tractor Emelson | 10 | Litre | 1246 | 23570 |  | IN | 3878
8715 | 2 | Black Enamel | .5 | Litre | 133 | 23570 |  | IN | 538
8716 | 3 | white cement | 2 | KG | 56 | 23570 |  | IN | 1169
8717 | 1 | Sink | 1 | NO | 1950 | 23571 |  | IN | 714
8718 | 3 | Soap Oil (1 ltr) | 2 | Litre | 80 | 23566 |  | IN | 1416
8719 | 4 | Steel Scrubber | 2 | NO | 50 | 23566 |  | IN | 2147
8720 | 1 | Green Oxide (100 gm) | 1 | NO | 18 | 23572 |  | IN | 1509
8723 | 1 | Lock | 1 | NO | 30 | 23597 |  | IN | 1183
8724 | 1 | Pipe [PVC] (1") | 15 | Feet | 270 | 23614 |  | IN | 4330
8775 | 1 | Conplast WL (5 Litre) | 1 | Packet | 465 | 23824 |  | IN | 4772
8783 | 1 | Round Emery Sheet (80 No) | 200 | NO | 3400 | 23846 |  | IN | 5153
8784 | 2 | Nail (1 1/2" ) | 10 | KG | 760 | 23846 |  | IN | 1402
8785 | 1 | Sump Step Angle | 20 | NO | 1800 | 23847 |  | IN | 2886
8786 | 1 | Tharpai | 14 | NO | 8520 | 23848 |  | IN | 1175
8788 | 2 | Sponge | 20 | Packet | 1700 | 23848 |  | IN | 1173
8789 | 3 | Mop with Stick | 10 | NO | 530 | 23848 |  | IN | 2094
8791 | 1 | Combi Socket US Model Pin (Square Pin) [6A] | 2 | NO | 250 | 23854 |  | IN | 4761
8793 | 1 | Thinner [5 ltr] (sheelack) | 20 | Tin | 10100 | 23875 |  | IN | 516
8795 | 1 | Clear Varnish | 10 | Litre | 2230 | 23876 |  | IN | 523
8796 | 2 | Sheeler [ 4 Litre ] | 12 | Tin | 7776.1 | 23876 |  | IN | 1526
8797 | 1 | Araldite (90gm) | 10 | NO | 1360 | 23877 |  | IN | 3086
8798 | 2 | Araldite (90gm) Speed | 10 | NO | 1690 | 23877 |  | IN | 5152
8800 | 3 | Transport | 1 | FreightCharge | 180 | 23876 |  | IN | 1075
8803 | 1 | Tube Light (LED Unbreakable) | 30 | NO | 5400 | 23879 |  | IN | 757
8804 | 1 | Nitocote Wall Guard White Base | 20 | Litre | 5230 | 23882 |  | IN | 2704
8805 | 2 | Junction box (Deep) 1" 3 way | 50 | NO | 450 | 23854 |  | IN | 750
8809 | 1 | Cutting /Labour Charges | 1 | Payment | 30 | 23906 |  | IN | 4203
8810 | 2 | S.S.Pipe Rod | 3.300 | KG | 742 | 23906 |  | IN | 3562
8815 | 1 | Nitocote Wall Guard White Base (4 Ltr) | 2 | Packet | 2500 | 23969 |  | IN | 2704
8820 | 1 | Rendroc | 1 | KG | 78 | 23970 |  | IN | 2927
8821 | 2 | Nitebond SBR | 1 | Litre | 381 | 23970 |  | IN | 2928
8834 | 1 | Main Door Lock (Archis Spl 101 SN/C P8" M Hand W/Lock ) | 5 | NO | 11165.2542 | 23981 |  | IN | 1572
8835 | 2 | Bed Room Door Lock (Europa C440 Cylinder Lock) | 10 | NO | 6000.8475 | 23981 |  | IN | 2949
8836 | 3 | Heal (SS) (5") | 120 | NO | 5618.6441 | 23981 |  | IN | 1429
8837 | 4 | Door Magnet | 12 | NO | 411.8644 | 23981 |  | IN | 935
8838 | 5 | Door Stopper (SS) | 12 | NO | 703.322 | 23981 |  | IN | 2768
8839 | 6 | Tower Bolt [Stainless steel] ( 6" ) | 80 | NO | 4983.0507 | 23981 |  | IN | 498
8840 | 7 | Tower Bolt [Stainless steel] ( 4" ) | 30 | NO | 953.3895 | 23981 |  | IN | 1292
8841 | 8 | Handle [5" ] (Aluminium SS Coated ) | 80 | NO | 1592.5423 | 23981 |  | IN | 1575
8842 | 9 | All Drop-Heavy (SS Finishing - Aluminium) [ 8" ] | 5 | NO | 630.29 | 23981 |  | IN | 1579
8843 | 10 | Bolt Nut ( 1 3/4" X 1/4 ") | 40 | NO | 76.88 | 23981 |  | IN | 5157
8844 | 11 | Transport | 1 | FreightCharge | 350 | 23981 |  | IN | 1583
8865 | 1 | Coupling [PVC] 1" | 200 | NO | 700 | 24051 |  | IN | 736
8866 | 2 | Bend [PVC] 1" | 100 | NO | 450 | 24051 |  | IN | 735
8867 | 3 | Fan box (Deep) 1" [PVC] | 20 | NO | 600 | 24051 |  | IN | 756
8871 | 4 | Bend [PVC] 3/4" | 100 | NO | 350 | 24051 |  | IN | 738
8872 | 5 | Solution [PVC] (100 ml ) | 20 | NO | 400 | 24051 |  | IN | 645
8873 | 6 | Junction box (Deep) 3/4" 1 way | 25 | NO | 200 | 24051 |  | IN | 754
8874 | 7 | Junction box (Deep) 3/4" 2 way | 25 | NO | 200 | 24051 |  | IN | 755
8875 | 8 | Junction box (Deep) 3/4" 3 way | 25 | NO | 200 | 24051 |  | IN | 752
8876 | 9 | Junction box (Deep) 3/4" 4 way | 25 | NO | 200 | 24051 |  | IN | 753
8877 | 10 | Junction box (Deep) 1" 1 way | 25 | NO | 225 | 24051 |  | IN | 748
8878 | 11 | Junction box (Deep) 1" 3 way | 25 | NO | 225 | 24051 |  | IN | 750
8879 | 12 | Junction box (Deep) 1" 4 way | 50 | NO | 450 | 24051 |  | IN | 751
8880 | 13 | Transport | 1 | FreightCharge | 1300 | 24051 |  | IN | 1106
8881 | 1 | Coupling [PVC] 1" | 200 | NO | 700 | 24052 |  | IN | 736
8882 | 2 | Bend [PVC] 1" | 400 | NO | 1800 | 24052 |  | IN | 735
8883 | 3 | Fan box (Deep) 1" [PVC] | 50 | NO | 1500 | 24052 |  | IN | 756
8884 | 4 | Junction box (Deep) 1" 1 way | 50 | NO | 450 | 24052 |  | IN | 748
8885 | 5 | Junction box (Deep) 1" 2 way | 50 | NO | 450 | 24052 |  | IN | 749
8886 | 6 | Bend [PVC] 3/4" | 200 | NO | 700 | 24052 |  | IN | 738
8887 | 7 | Solution [PVC] (100 ml ) | 30 | NO | 600 | 24052 |  | IN | 645
8888 | 8 | Junction box (Deep) 3/4" 1 way | 25 | NO | 200 | 24052 |  | IN | 754
8889 | 9 | Junction box (Deep) 3/4" 2 way | 25 | NO | 200 | 24052 |  | IN | 755
8890 | 10 | Junction box (Deep) 3/4" 3 way | 50 | NO | 400 | 24052 |  | IN | 752
8891 | 11 | Junction box (Deep) 3/4" 4 way | 25 | NO | 200 | 24052 |  | IN | 753
8892 | 12 | Transport | 1 | FreightCharge | 1350 | 24052 |  | IN | 1106
8895 | 1 | Conplast WL (10 Litre) | 3 | Packet | 2550 | 24062 |  | IN | 4774
8904 | 1 | Conplast WL (10 Litre) | 1 | Packet | 850 | 24127 |  | IN | 4774
8905 | 2 | Conplast WL (5 Litre) | 2 | Packet | 930 | 24127 |  | IN | 4772
8906 | 1 | EB payment | 0 | PowerUnit | 4877 | 24130 |  | IN | 1544
8909 | 1 | Metal box 2 model | 50 | NO | 1000 | 24185 |  | IN | 781
8910 | 2 | Metal box 3 model | 60 | NO | 1680 | 24185 |  | IN | 782
8911 | 3 | Metal box 4 model | 30 | NO | 1050 | 24185 |  | IN | 783
8912 | 4 | Metal box 6 model | 30 | NO | 1410 | 24185 |  | IN | 785
8913 | 5 | Metal box 8 model | 50 | NO | 3000 | 24185 |  | IN | 786
8914 | 6 | Metal box 9 model | 10 | NO | 700 | 24185 |  | IN | 948
8915 | 7 | Metal box 12 model | 20 | NO | 1480 | 24185 |  | IN | 788
8916 | 8 | D.B. Box 4 way (40 A) | 5 | NO | 7500 | 24185 |  | IN | 1036
8917 | 9 | Junction box (Deep) 1" 3 way | 150 | NO | 1350 | 24185 |  | IN | 750
8918 | 10 | Wood box 8 x 6 | 5 | NO | 190 | 24185 |  | IN | 775
8919 | 11 | Wood box 12 x 8 | 5 | NO | 250 | 24185 |  | IN | 778
8920 | 12 | Wood Box 10 x 8 | 2 | NO | 92 | 24185 |  | IN | 5180
8921 | 13 | Transport | 1 | FreightCharge | 1200 | 24185 |  | IN | 1106
8931 | 1 | Switch 6A | 300 | NO | 10950 | 24309 |  | IN | 4922
8932 | 2 | Socket 6A | 150 | NO | 9600 | 24309 |  | IN | 802
8933 | 3 | Switch (15A) with indicator | 60 | NO | 5010 | 24309 |  | IN | 3806
8934 | 4 | Socket 16 A | 30 | NO | 3120 | 24309 |  | IN | 1033
8935 | 5 | Switch 6A 2 way | 50 | NO | 2800 | 24309 |  | IN | 803
8936 | 6 | Bell Push (6A) | 5 | NO | 290 | 24309 |  | IN | 4725
8937 | 7 | Fan regulator (1 model) | 30 | NO | 7050 | 24309 |  | IN | 809
8938 | 8 | Round Sheet [PVC] | 200 | NO | 700 | 24309 |  | IN | 2649
8940 | 9 | Angle holder | 80 | NO | 1520 | 24309 |  | IN | 846
8941 | 10 | Celling rose | 40 | NO | 520 | 24309 |  | IN | 3200
8942 | 11 | Foot Lamp Plate (3W Led) (3 Model) | 10 | NO | 2450 | 24309 |  | IN | 951
8943 | 12 | Plug Top (25 Ams) | 10 | NO | 1450 | 24309 |  | IN | 4448
8944 | 13 | Socket (25 A) | 10 | NO | 1550 | 24309 |  | IN | 1035
8945 | 14 | Cover plate (3M) | 10 | NO | 700 | 24309 |  | IN | 5190
8946 | 15 | Rotatar Switch 40 A | 10 | NO | 4500 | 24309 |  | IN | 1278
8947 | 16 | Isolator 4 pole (40 A) | 6 | NO | 3420 | 24309 |  | IN | 1279
8948 | 17 | MCB (20 A) | 12 | NO | 1140 | 24309 |  | IN | 1034
8949 | 18 | MCB (10 A) | 12 | NO | 1140 | 24309 |  | IN | 882
8950 | 19 | Metal plate 12 model | 10 | NO | 1210 | 24309 |  | IN | 823
8951 | 20 | Metal plate 8 model | 40 | NO | 3400 | 24309 |  | IN | 822
8952 | 21 | Metal plate 4 model | 30 | NO | 1530 | 24309 |  | IN | 820
8953 | 22 | Metal plate 3 model | 40 | NO | 1900 | 24309 |  | IN | 819
8954 | 23 | Metal plate 2 model [Legrand] | 20 | NO | 700 | 24309 |  | IN | 4975
8955 | 24 | Metal plate 1 model [Legrand] | 10 | NO | 350 | 24309 |  | IN | 1977
8956 | 25 | Iylan sheet 10 x 6 | 5 | NO | 190 | 24309 |  | IN | 829
8957 | 26 | Iylan sheet 8 x 4 | 5 | NO | 150 | 24309 |  | IN | 827
8958 | 27 | Iylan sheet 6 x 4 | 5 | NO | 80 | 24309 |  | IN | 826
8959 | 28 | Cable Wire (35 sq. mm) (4 Core) | 30 | Meter | 4650 | 24309 |  | IN | 947
8962 | 29 | Switch 6A 1 way | 20 | NO | 220 | 24309 |  | IN | 801
8963 | 30 | Socket 6A | 20 | NO | 460 | 24309 |  | IN | 802
8966 | 31 | Transport | 1 | FreightCharge | 369.97 | 24309 |  | IN | 1106
8968 | 33 | Copper wire (8kg) | 40 | Meter | 2800.03 | 24309 |  | IN | 859
8969 | 33 | Earthpipe (5 feet) | 3 | NO | 840 | 24309 |  | IN | 3253
8970 | 34 | MCB box 8 way | 1 | NO | 440 | 24309 |  | IN | 3729
9001 | 1 | Nylon Thread | 180 | Grams | 30 | 24482 |  | IN | 3651
9005 | 1 | Conplast WL (10 Litre) | 3 | Packet | 2550 | 24527 |  | IN | 4774
9006 | 2 | Conplast WL (5 Litre) | 1 | Packet | 465 | 24527 |  | IN | 4772
9011 | 1 | Fan box (Deep) 1" [PVC] | 50 | NO | 1500 | 24564 |  | IN | 756
9012 | 2 | Cat 6 Cable | 100 | Meter | 1650 | 24564 |  | IN | 4826
9025 | 1 | EB payment | 0 | PowerUnit | 2230 | 24661 |  | IN | 1544
9053 | 1 | S.S. Commender | 10 | NO | 800 | 24888 |  | IN | 800
9054 | 2 | Switch 16A 1 way | 10 | NO | 550 | 24888 |  | IN | 804
9055 | 3 | S.S. Commender and Gang box | 10 | NO | 250 | 24888 |  | IN | 1791
9056 | 4 | Switch with Gang Box(15 A) | 10 | NO | 170 | 24888 |  | IN | 1675
9057 | 5 | Bulcat Fittings | 20 | NO | 3000 | 24888 |  | IN | 2651
9058 | 6 | CFL Bulb (23 W) | 12 | NO | 2280 | 24888 |  | IN | 2652
9059 | 7 | CFL bulb 14W | 24 | NO | 2238 | 24888 |  | IN | 2005
9060 | 8 | Gate Light | 6 | NO | 2340 | 24888 |  | IN | 1041
9061 | 9 | Metal box 12 model | 20 | NO | 1480 | 24888 |  | IN | 788
9062 | 10 | Metal box 8 model | 100 | NO | 6000 | 24888 |  | IN | 786
9063 | 11 | Metal box 6 model | 20 | NO | 940 | 24888 |  | IN | 785
9064 | 12 | Metal box 4 model | 70 | NO | 2450 | 24888 |  | IN | 783
9065 | 13 | Metal box 3 model | 120 | NO | 3360 | 24888 |  | IN | 782
9066 | 14 | Metal box 2 model | 40 | NO | 800 | 24888 |  | IN | 781
9067 | 15 | D.B. Box 4 way (40 A) | 12 | NO | 18000 | 24888 |  | IN | 1036
9068 | 16 | Junction box (Deep) 1" 4 way | 150 | NO | 1350 | 24888 |  | IN | 751
9069 | 17 | Junction box (Deep) 1" 3 way | 150 | NO | 1350 | 24888 |  | IN | 750
9070 | 18 | Junction box (Deep) 1" 2 way | 100 | NO | 900 | 24888 |  | IN | 749
9071 | 19 | Junction box (Deep) 1" 1 way | 50 | NO | 450 | 24888 |  | IN | 748
9072 | 20 | Junction box (Deep) 3/4" 4 way | 50 | NO | 400 | 24888 |  | IN | 753
9073 | 21 | Junction box (Deep) 3/4" 3 way | 50 | NO | 400 | 24888 |  | IN | 752
9074 | 22 | Junction box (Deep) 3/4" 2 way | 25 | NO | 200 | 24888 |  | IN | 755
9075 | 23 | Junction box (Deep) 3/4" 1 way | 25 | NO | 200 | 24888 |  | IN | 754
9079 | 24 | Transport | 1 | FreightCharge | 1185 | 24888 |  | IN | 1106
9084 | 1 | Wood box 6 x 4 | 5 | NO | 135 | 24896 |  | IN | 773
9085 | 2 | Wood box 12 x 6 | 5 | NO | 240 | 24896 |  | IN | 777
9086 | 3 | wood box 15 x 6 | 5 | NO | 325 | 24896 |  | IN | 779
9087 | 25 | Bend [PVC] 1" | 200 | NO | 900 | 24888 |  | IN | 735
9088 | 26 | Bend [PVC] 3/4" | 100 | NO | 350 | 24888 |  | IN | 738
9105 | 1 | Diverter Upper Trim [G3150A1] (PARRY) | 6 | NO | 3828 | 24939 |  | IN | 1055
9106 | 2 | Diverter (Concealed) Single Lever (G5051A1) | 6 | NO | 8978.4 | 24939 |  | IN | 4527
9116 | 1 | Enamel Rollar with Handle | 20 | NO | 3000 | 25017 |  | IN | 4567
9117 | 2 | Brush (2 1/2" ) | 24 | NO | 2400 | 25017 |  | IN | 1168
9118 | 3 | Brush (4") | 24 | NO | 6000 | 25017 |  | IN | 1165
9120 | 1 | Fevicol | 40 | KG | 3000 | 25021 |  | IN | 472
9121 | 1 | LED Choke | 1 | NO | 100 | 25025 |  | IN | 5198
9122 | 1 | Net (Green) | 4 | NO | 5638 | 25026 |  | IN | 1285
9123 | 1 | Plug wood | 20 | Packet | 114.28 | 25027 |  | IN | 759
9124 | 1 | Tharpai | 7 | NO | 3957 | 25028 |  | IN | 1175
9129 | 1 | Vasakkal Clamp | 958 | NO | 9280 | 25029 |  | IN | 1178
9133 | 1 | Wall Mixer Two in One Parry Jade (G0216A1) | 6 | NO | 13885.2 | 25068 |  | IN | 3101
9134 | 2 | Wash Basin [Tapti] (450 X 325 mm) (C0490) | 6 | NO | 4042.5 | 25068 |  | IN | 1955
9135 | 3 | Wash Basin [Indus] (500 X 400 mm) (C0471) | 1 | NO | 715 | 25068 |  | IN | 5203
9136 | 4 | Shower with Arm and Flange (Single Flow) [T9984A1] | 12 | NO | 8073.6 | 25068 |  | IN | 1961
9137 | 5 | Angle Valve (Jade) (G0253A1) | 48 | NO | 21993.6 | 25068 |  | IN | 1959
9138 | 6 | Pillar Cock (JD) (G0202A1) | 12 | NO | 6264 | 25068 |  | IN | 1958
9139 | 7 | Bib Cock Jade Long Body (G0206A1) | 8 | NO | 5104 | 25068 |  | IN | 3942
9140 | 8 | Bib Cock (JD) [G0204A1] | 2 | NO | 974.4 | 25068 |  | IN | 1963
9141 | 9 | Health Faucet (Slimeline) (T9940A1) | 10 | NO | 4118 | 25068 |  | IN | 1960
9142 | 10 | Sink Cock [JD] (G0221A1) | 12 | NO | 10648.8 | 25068 |  | IN | 1962
9143 | 11 | Nozzle Valve tri (Viking) [10730] | 6 | NO | 2604 | 25068 |  | IN | 4678
9144 | 12 | S.S.Flat Flange (Viking) (12914) | 6 | NO | 84 | 25068 |  | IN | 3661
9145 | 13 | Cascade Coupled Closet (Floor mount) [C0232] | 8 | NO | 28160 | 25068 |  | IN | 1950
9146 | 14 | Cistern Set White (F/M) C0765 | 8 | NO | 18920 | 25068 |  | IN | 2756
9147 | 15 | Seat Cover and Flush Fittings (E8300) | 8 | NO | 8536 | 25068 |  | IN | 4317
9148 | 16 | Slimline Single Flush Tank White(E8090) | 1 | NO | 812.2 | 25068 |  | IN | 3940
9149 | 1 | Spout [Crust Bath ] (G3127A1) | 6 | NO | 3619.2 | 25078 |  | IN | 1957
9175 | 1 | Wire 1 sq.mm | 2 | Coil | 2080 | 25142 |  | IN | 790
9176 | 2 | Wire 1.5 sq.mm | 7 | Coil | 10920 | 25142 |  | IN | 945
9177 | 3 | Wire 2.5 sq.mm | 6 | Coil | 15120 | 25142 |  | IN | 946
9178 | 4 | Wire 4 sq.mm | 6 | Coil | 23160 | 25142 |  | IN | 792
9179 | 5 | Wire 6 sq.mm | 4 | Coil | 22260 | 25142 |  | IN | 793
9180 | 6 | Television wire | 2 | Coil | 1330 | 25142 |  | IN | 798
9181 | 7 | Telephone wire (2 pin) | 2 | Coil | 1010 | 25142 |  | IN | 797
9182 | 8 | Speaker Wire | 3 | Coil | 2010 | 25142 |  | IN | 799
9191 | 1 | Metal box 12 model | 10 | NO | 740 | 25304 |  | IN | 788
9192 | 2 | Metal box 8 model | 30 | NO | 1800 | 25304 |  | IN | 786
9193 | 3 | Metal box 6 model | 25 | NO | 1175 | 25304 |  | IN | 785
9194 | 4 | Metal box 4 model | 30 | NO | 1050 | 25304 |  | IN | 783
9195 | 5 | Metal box 3 model | 40 | NO | 1120 | 25304 |  | IN | 782
9196 | 6 | D.B. Box 4 way (40 A) | 5 | NO | 7500 | 25304 |  | IN | 1036
9200 | 1 | EB payment | 0 | PowerUnit | 5109 | 25325 |  | IN | 1544
9204 | 7 | Metal box 2 model | 20 | NO | 400 | 25304 |  | IN | 781
9205 | 8 | Bend [PVC] 1" | 100 | NO | 450 | 25304 |  | IN | 735
9206 | 9 | Bend [PVC] 3/4" | 100 | NO | 350 | 25304 |  | IN | 738
9207 | 1 | Wood box 10 x 6 | 5 | NO | 230 | 25334 |  | IN | 776
9208 | 1 | Conplast WL (10 Litre) | 4 | Packet | 3230 | 25343 |  | IN | 4774
9209 | 2 | Conplast WL (5 Litre) | 3 | Packet | 1325.25 | 25343 |  | IN | 4772
9254 | 1 | Diverter Upper Trim [G3150A1] (PARRY) | 5 | NO | 3190 | 25529 |  | IN | 1055
9255 | 2 | Diverter (Concealed) Single Lever (G5051A1) | 5 | NO | 7482 | 25529 |  | IN | 4527
9256 | 1 | Diverter Upper Trim [G3150A1] (PARRY) | 6 | NO | 3828 | 25530 |  | IN | 1055
9257 | 2 | Diverter (Concealed) Single Lever (G5051A1) | 6 | NO | 8978.4 | 25530 |  | IN | 4527
9258 | 1 | Diverter Upper Trim [G3150A1] (PARRY) | 6 | NO | 3828 | 25531 |  | IN | 1055
9259 | 2 | Diverter (Concealed) Single Lever (G5051A1) | 6 | NO | 8978.4 | 25531 |  | IN | 4527
9263 | 1 | Elbow [PVC] ( 1") ¦¦ (32 mm) | 50 | NO | 350 | 25591 |  | IN | 681
9264 | 2 | Special Clamp (1") [GI] | 240 | NO | 1464 | 25591 |  | IN | 686
9265 | 3 | Bend [PVC] (1") ¦¦ (32 mm) (15 kg) | 10 | NO | 150 | 25591 |  | IN | 2497
9266 | 4 | Elbow [PVC] (1 1/2") ¦¦ (50 mm) | 20 | NO | 400 | 25591 |  | IN | 644
9268 | 5 | Special clamp (1 1/2") [GI] | 96 | NO | 796.8 | 25591 |  | IN | 677
9269 | 6 | Tee [PVC] ( 2 x 1) ¦¦ (63 x 32 mm) | 20 | NO | 1328 | 25591 |  | IN | 685
9270 | 7 | Elbow [PVC] (2") [10 kg] (63 mm) | 20 | NO | 744 | 25591 |  | IN | 2970
9271 | 8 | Special clamp (2") [GI] | 108 | NO | 1004.4 | 25591 |  | IN | 696
9272 | 9 | Tee [PVC] ( 1 1/2 x 1) ¦¦ (50 x 32 mm) | 5 | NO | 179 | 25591 |  | IN | 1016
9273 | 10 | Special Clamp (2 1/2" ) [GI] | 96 | NO | 1084.8 | 25591 |  | IN | 672
9274 | 11 | Tee [SWR] (2 1/2" ) ¦¦ (75 mm) (Door) | 10 | NO | 526 | 25591 |  | IN | 1010
9275 | 12 | Elbow [PVC] (2 1/2") ¦¦ (75 mm) | 10 | NO | 360 | 25591 |  | IN | 1134
9276 | 13 | Air Cowl [SWR] (2 1/2") ¦¦ (75 mm) | 5 | NO | 40 | 25591 |  | IN | 671
9277 | 14 | Special Clamp (4") [GI] | 108 | NO | 1576.8 | 25591 |  | IN | 666
9278 | 15 | Bend [SWR] (4") [110mm Door] | 6 | NO | 470.4 | 25591 |  | IN | 2969
9279 | 16 | Tee [PVC] (4" ) ¦¦ (110 mm) | 10 | NO | 1268 | 25591 |  | IN | 1154
9280 | 17 | Air Cowl [SWR] (110 mm) ¦¦ (4") | 6 | NO | 77.4 | 25591 |  | IN | 665
9281 | 18 | Tee [SWR] (4" ) ¦¦ (110 mm) (Door) | 10 | NO | 1048 | 25591 |  | IN | 1011
9282 | 19 | Elbow [PVC] (4") ¦¦ (110 mm) | 10 | NO | 938 | 25591 |  | IN | 1213
9283 | 20 | Discount | 1 | FreightCharge | 276.13 | 25591 |  | IN | 1571
9300 | 1 | Bend [SWR] (4") [110mm Plain] | 10 | NO | 638 | 25614 |  | IN | 2791
9301 | 2 | Drop ( 2 1/2") ¦¦ (75 mm) (4 way) | 24 | NO | 2136 | 25614 |  | IN | 922
9302 | 3 | Reducer [PVC] (2 1/2 X 1 1/2") ¦¦ (75 mm X 50 mm) | 10 | NO | 220 | 25614 |  | IN | 926
9303 | 4 | Elbow [PVC] (1 1/2") ¦¦ (50 mm) | 30 | NO | 600 | 25614 |  | IN | 644
9304 | 5 | Elbow [CPVC] ( 3/4") | 125 | NO | 1162.5 | 25614 |  | IN | 635
9305 | 6 | Elbow [CPVC] (3/4 x 1/2) [Brass Thread] | 75 | NO | 2760 | 25614 |  | IN | 2470
9306 | 7 | Tee [CPVC] (3/4") | 100 | NO | 1550 | 25614 |  | IN | 918
9307 | 8 | Wall Mixer Three in One Adaptor (3/4") [CPVC] | 5 | NO | 985 | 25614 |  | IN | 2490
9308 | 9 | MTA [CPVC] (3/4" X 1/2") [Brass R] | 10 | NO | 628 | 25614 |  | IN | 2488
9309 | 10 | End Cap [CPVC] (1/2") | 150 | NO | 705 | 25614 |  | IN | 1150
9310 | 11 | End Cap [PVC] (4") | 8 | NO | 443.2 | 25614 |  | IN | 1502
9311 | 12 | End Cap [PVC] (2 1/2") | 8 | NO | 184 | 25614 |  | IN | 1127
9312 | 13 | Solution [PVC] (1 Litre) | 4 | NO | 856 | 25614 |  | IN | 647
9313 | 14 | Transport | 1 | FreightCharge | 1201 | 25614 |  | IN | 1056
9314 | 15 | Discount | 1 | FreightCharge | 626.65 | 25614 |  | IN | 1571
9315 | 1 | Pipe 6kg [PVC] (4") ¦¦ (110 mm) | 6 | Length | 7308 | 25619 |  | IN | 630
9316 | 2 | Pipe 6kg [PVC] (2 1/2" ) ¦¦ (75 mm) | 6 | Length | 3502.8 | 25619 |  | IN | 631
9317 | 3 | Pipe 15kg [PVC] (1 1/2") ¦¦ (50 mm) | 5 | Length | 2613 | 25619 |  | IN | 632
9318 | 4 | Pipe 15kg [PVC] (1 1/4 ") ¦¦ (40 mm) | 1 | Length | 400.2 | 25619 |  | IN | 3061
9319 | 5 | Pipe [CPVC] (3/4" - 5 Meter) | 40 | Length | 12320 | 25619 |  | IN | 634
9322 | 6 | Transport | 1 | FreightCharge | 1205 | 25619 |  | IN | 1056
9323 | 7 | Discount | 1 | FreightCharge | 522.88 | 25619 |  | IN | 1571
9324 | 1 | Bend [SWR] (4") [110mm Plain] | 20 | NO | 1276 | 25620 |  | IN | 2791
9325 | 2 | Drop ( 2 1/2") ¦¦ (75 mm) (4 way) | 40 | NO | 3560 | 25620 |  | IN | 922
9326 | 3 | Reducer [PVC] (2 1/2 X 1 1/2") ¦¦ (75 mm X 50 mm) | 15 | NO | 330 | 25620 |  | IN | 926
9327 | 4 | Elbow [PVC] (1 1/2") ¦¦ (50 mm) | 40 | NO | 800 | 25620 |  | IN | 644
9328 | 5 | Elbow [CPVC] ( 3/4") | 150 | NO | 1395 | 25620 |  | IN | 635
9329 | 6 | Elbow [CPVC] (3/4 x 1/2) [Brass Thread] | 125 | NO | 4600 | 25620 |  | IN | 2470
9330 | 7 | Tee [CPVC] (3/4 x 1/2) [Brass Thread] | 20 | NO | 894 | 25620 |  | IN | 2471
9331 | 8 | FTA [CPVC] (3/4" x 1/2") | 10 | NO | 444 | 25620 |  | IN | 653
9332 | 9 | Tee [CPVC] (3/4") | 100 | NO | 1550 | 25620 |  | IN | 918
9333 | 10 | Offset [CPVC] (3/4") | 20 | NO | 864 | 25620 |  | IN | 654
9334 | 11 | Wall Mixer Three in One Adaptor (3/4") [CPVC] | 5 | NO | 985 | 25620 |  | IN | 2490
9335 | 12 | MTA [CPVC] (3/4" X 1/2") [Brass R] | 30 | NO | 1884 | 25620 |  | IN | 2488
9336 | 13 | Shoe [SWR] Bend (4" ) ¦¦ (110 mm) 45" | 5 | NO | 228 | 25620 |  | IN | 3209
9337 | 14 | Shoe [SWR] Bend (2 1/2") ¦¦ (75 mm) | 5 | NO | 119 | 25620 |  | IN | 924
9338 | 15 | End Cap [PVC] (4") | 12 | NO | 664.8 | 25620 |  | IN | 1502
9339 | 16 | End Cap [PVC] (2 1/2") | 12 | NO | 276 | 25620 |  | IN | 1127
9340 | 17 | Discount | 1 | FreightCharge | 397.4 | 25620 |  | IN | 1571
9341 | 1 | Pipe 6kg [PVC] (4") ¦¦ (110 mm) | 5 | Length | 6090 | 25621 |  | IN | 630
9342 | 2 | Pipe 6kg [PVC] (2 1/2" ) ¦¦ (75 mm) | 6 | Length | 3502.8 | 25621 |  | IN | 631
9343 | 3 | Pipe 15kg [PVC] (1 1/2") ¦¦ (50 mm) | 5 | Length | 2613 | 25621 |  | IN | 632
9344 | 4 | Pipe 15kg [PVC] (1 1/4 ") ¦¦ (40 mm) | 1 | Length | 400.2 | 25621 |  | IN | 3061
9345 | 5 | Pipe [CPVC] (3/4" - 5 Meter) | 40 | Length | 12320 | 25621 |  | IN | 634
9348 | 6 | Transport | 1 | FreightCharge | 1207 | 25621 |  | IN | 1056
9349 | 7 | Discount | 1 | FreightCharge | 498.52 | 25621 |  | IN | 1571
9350 | 1 | Bend [SWR] (4") [110mm Plain] | 20 | NO | 1276 | 25622 |  | IN | 2791
9351 | 2 | Drop ( 2 1/2") ¦¦ (75 mm) (4 way) | 40 | NO | 3560 | 25622 |  | IN | 922
9352 | 3 | Reducer [PVC] (2 1/2 X 1 1/2") ¦¦ (75 mm X 50 mm) | 15 | NO | 330 | 25622 |  | IN | 926
9353 | 4 | Elbow [PVC] (1 1/2") ¦¦ (50 mm) | 40 | NO | 800 | 25622 |  | IN | 644
9354 | 5 | Elbow [CPVC] ( 3/4") | 150 | NO | 1395 | 25622 |  | IN | 635
9355 | 6 | Elbow [CPVC] (3/4 x 1/2) [Brass Thread] | 125 | NO | 4600 | 25622 |  | IN | 2470
9356 | 7 | Tee [CPVC] (3/4 x 1/2) [Brass Thread] | 20 | NO | 894 | 25622 |  | IN | 2471
9357 | 8 | FTA [CPVC] (3/4" x 1/2") | 10 | NO | 444 | 25622 |  | IN | 653
9358 | 9 | Tee [CPVC] (3/4") | 100 | NO | 1550 | 25622 |  | IN | 918
9359 | 10 | Offset [CPVC] (3/4") | 20 | NO | 864 | 25622 |  | IN | 654
9360 | 11 | Wall Mixer Three in One Adaptor (3/4") [CPVC] | 5 | NO | 985 | 25622 |  | IN | 2490
9361 | 12 | MTA [CPVC] (3/4" X 1/2") [Brass R] | 30 | NO | 1884 | 25622 |  | IN | 2488
9362 | 13 | Shoe [SWR] Bend (4" ) ¦¦ (110 mm) 45" | 5 | NO | 228 | 25622 |  | IN | 3209
9363 | 14 | End Cap [CPVC] (1/2") | 150 | NO | 705 | 25622 |  | IN | 1150
9364 | 15 | Tee [PVC] (1 1/2") ¦¦ (50 mm) | 10 | NO | 259 | 25622 |  | IN | 2973
9365 | 16 | End Cap [PVC] (4") | 10 | NO | 554 | 25622 |  | IN | 1502
9366 | 17 | End Cap [PVC] (2 1/2") | 10 | NO | 230 | 25622 |  | IN | 1127
9367 | 18 | Discount | 1 | FreightCharge | 411.16 | 25622 |  | IN | 1571
9372 | 1 | Bend [PVC] 1" | 350 | NO | 1575 | 25650 |  | IN | 735
9374 | 2 | Bend [PVC] 3/4" | 200 | NO | 700 | 25650 |  | IN | 738
9375 | 3 | Solution [PVC] (100 ml ) | 30 | NO | 600 | 25650 |  | IN | 645
9376 | 4 | Fan box (Deep) 1" [PVC] | 50 | NO | 1500 | 25650 |  | IN | 756
9377 | 5 | Transport | 1 | FreightCharge | 1200 | 25650 |  | IN | 1106
9384 | 1 | Tharpai | 21 | NO | 14250 | 25673 |  | IN | 1175
9385 | 2 | Sponge | 240 | NO | 1695 | 25673 |  | IN | 1173
9389 | 1 | Wire 1 sq.mm | 41 | Coil | 42640 | 25683 |  | IN | 790
9390 | 2 | Wire 1.5 sq.mm | 5 | Coil | 7800 | 25683 |  | IN | 945
9391 | 3 | Wire 2.5 sq.mm | 24 | Coil | 60480 | 25683 |  | IN | 946
9392 | 4 | Wire 4 sq.mm | 6 | Coil | 23160 | 25683 |  | IN | 792
9393 | 5 | Wire 6 sq.mm | 1 | Coil | 5565 | 25683 |  | IN | 793
9394 | 6 | Television wire | 3 | Coil | 1995 | 25683 |  | IN | 798
9395 | 7 | Telephone wire (2 pin) | 2 | Coil | 1010 | 25683 |  | IN | 797
9396 | 8 | Speaker Wire | 4 | Coil | 2680 | 25683 |  | IN | 799
9397 | 9 | Pipe [PVC] 1" | 60 | NO | 3240 | 25683 |  | IN | 734
9398 | 10 | Bend [PVC] 3/4" | 200 | NO | 700 | 25683 |  | IN | 738
9399 | 11 | Metal box 2 model | 20 | NO | 400 | 25683 |  | IN | 781
9400 | 12 | Transport | 1 | FreightCharge | 300 | 25683 |  | IN | 1106
9401 | 1 | Wood box 12 x 8 | 5 | NO | 275 | 25684 |  | IN | 778
9405 | 1 | 7836 - Tractor Emelson | 20 | Litre | 2249 | 25708 |  | IN | 3878
9406 | 1 | Shellac | 20 | NO | 119 | 25709 |  | IN | 1163
9407 | 1 | Fisher Bolt Nut 10MM | 50 | NO | 1610 | 25710 |  | IN | 3154
9408 | 1 | White Waste | 25 | KG | 1000 | 25711 |  | IN | 525
9409 | 1 | Connection Tube (1 1/2 ") | 100 | NO | 5000 | 25712 |  | IN | 1735
9410 | 2 | Waste Coupling (1 1/4") | 50 | NO | 2750 | 25712 |  | IN | 1534
9411 | 3 | Waste Ose (1 1/4") | 100 | NO | 1400 | 25712 |  | IN | 1533
9412 | 4 | Grating without (5") | 100 | NO | 1500 | 25712 |  | IN | 726
9413 | 5 | Grating with hole (5") | 50 | NO | 750 | 25712 |  | IN | 4270
9414 | 6 | CP Flange | 48 | NO | 240 | 25712 |  | IN | 1738
9415 | 7 | Teflon Tape | 200 | NO | 1000 | 25712 |  | IN | 724
9416 | 8 | Thread Ball | 100 | NO | 250 | 25712 |  | IN | 659
9417 | 9 | Tap Washer | 200 | NO | 60 | 25712 |  | IN | 1537
9418 | 10 | Transport | 1 | FreightCharge | 274 | 25712 |  | IN | 1056
9419 | 1 | Tee [SWR] (4" ) ¦¦ (110 mm) (Door) | 10 | NO | 1048 | 25723 |  | IN | 1011
9420 | 2 | Bend [SWR] (4") [110mm Door] | 10 | NO | 784 | 25723 |  | IN | 2969
9421 | 3 | Bend [SWR] (4") [110mm Plain] | 15 | NO | 957 | 25723 |  | IN | 2791
9422 | 4 | Shoe [SWR] Bend (4" ) ¦¦ (110 mm) 45" | 5 | NO | 228 | 25723 |  | IN | 3209
9423 | 5 | Air Cowl [SWR] (110 mm) ¦¦ (4") | 5 | NO | 64.5 | 25723 |  | IN | 665
9424 | 6 | Special Clamp (4") [GI] | 84 | NO | 1226.4 | 25723 |  | IN | 666
9425 | 7 | Tee [SWR] (2 1/2" ) ¦¦ (75 mm) (Door) | 15 | NO | 789 | 25723 |  | IN | 1010
9426 | 8 | Bend [SWR] (4") [75mm Door} | 10 | NO | 467 | 25723 |  | IN | 4554
9427 | 9 | Air Cowl [SWR] (2 1/2") ¦¦ (75 mm) | 8 | NO | 64 | 25723 |  | IN | 671
9428 | 10 | Special Clamp (2 1/2" ) [GI] | 84 | NO | 949.2 | 25723 |  | IN | 672
9429 | 11 | Elbow (10 KG) [PVC - H] (2") ¦¦ (63 mm) | 10 | NO | 372 | 25723 |  | IN | 1014
9430 | 12 | Special clamp (2") [GI] | 96 | NO | 892.8 | 25723 |  | IN | 696
9431 | 13 | Tee [PVC] ( 2 x 1) ¦¦ (63 x 32 mm) | 20 | NO | 1368 | 25723 |  | IN | 685
9432 | 14 | Tee [PVC] (1 1/2") ¦¦ (50 mm) | 8 | NO | 207.2 | 25723 |  | IN | 2973
9433 | 15 | Elbow [PVC] (1 1/2") ¦¦ (50 mm) | 10 | NO | 200 | 25723 |  | IN | 644
9434 | 16 | Special clamp (1 1/2") [GI] | 96 | NO | 796.8 | 25723 |  | IN | 677
9435 | 17 | Coupling [PVC] (11/2 " ) ¦¦ (50 mm) | 20 | NO | 182 | 25723 |  | IN | 699
9436 | 18 | Ball Valve (1 1/2") ¦¦ (50 mm) [Plain] (Prince) | 25 | NO | 6500 | 25723 |  | IN | 3274
9437 | 19 | Elbow [PVC] ( 1") ¦¦ (32 mm) | 75 | NO | 525 | 25723 |  | IN | 681
9438 | 20 | Discount | 1 | FreightCharge | 352.42 | 25723 |  | IN | 1571
9439 | 1 | Special Clamp (1") [GI] | 144 | NO | 878.4 | 25724 |  | IN | 686
9440 | 2 | FTA [PVC] (1 X 3/4 ) ¦¦ (32 X 25 mm) | 30 | NO | 138 | 25724 |  | IN | 1017
9441 | 3 | MTA [CPVC] (3/4" ) | 30 | NO | 333 | 25724 |  | IN | 691
9442 | 4 | End Cap [CPVC] 3/4" | 50 | NO | 335 | 25724 |  | IN | 916
9443 | 5 | Solution [PVC] (1 Litre) | 5 | NO | 1070 | 25724 |  | IN | 647
9444 | 6 | Discount | 1 | FreightCharge | 33.69 | 25724 |  | IN | 1571
9445 | 1 | Ball Valve (1" ) PVC [32mm Prince] | 26 | NO | 3250 | 25726 |  | IN | 3211
9446 | 2 | Ball Valve (1 1/2") ¦¦ (50 mm) [Plain] (Prince) | 4 | NO | 900 | 25726 |  | IN | 3274
9447 | 3 | Solution [PVC] (500 ml) | 8 | NO | 1080 | 25726 |  | IN | 3713
9448 | 1 | Solution [PVC] (1 Litre) | 6 | NO | 1284 | 25728 |  | IN | 647
9449 | 2 | Solution [CPVC] (118 ml) | 20 | NO | 2240 | 25728 |  | IN | 649
9450 | 1 | Solution [PVC] (1 Litre) | 6 | NO | 1284 | 25729 |  | IN | 647
9451 | 2 | Solution [CPVC] (118 ml) | 20 | NO | 2240 | 25729 |  | IN | 649
9452 | 1 | Turbent | 3 | Litre | 135 | 25734 |  | IN | 3410
9453 | 2 | Satin White | 2 | Litre | 560 | 25734 |  | IN | 5236
9455 | 1 | Black Enamel | .5 | Litre | 130 | 25750 |  | IN | 538
9456 | 1 | Thinner [1 ltr] | 1 | Litre | 120 | 25751 |  | IN | 3489
9463 | 1 | S.S.Pipe Rod | 13.5 | KG | 3001 | 25825 |  | IN | 3562
9464 | 2 | Cutting / Labour Charges | 1 | Payment | 150 | 25825 |  | IN | 4203
9475 | 1 | Ball Valve (1" ) PVC [32mm Prince] | 25 | NO | 3125 | 25948 |  | IN | 3211
9476 | 2 | Discount | 1 | FreightCharge | 62.5 | 25948 |  | IN | 1571
9487 | 1 | Brush (1") | 12 | NO | 574 | 25992 |  | IN | 1167
9488 | 1 | Tharpai | 7 | NO | 4312 | 25993 |  | IN | 1175
9490 | 1 | Thinner [5 ltr] (sheelack) | 20 | Tin | 10680 | 25994 |  | IN | 516
9491 | 2 | Wood Polish (sheelack) [ 5 Litre ] | 9 | Tin | 7589 | 25994 |  | IN | 521
9492 | 3 | Sheeler [ 4 Litre ] | 8 | Tin | 5560 | 25994 |  | IN | 1526
9493 | 4 | Wood Primer [ 4 Litre ] | 12 | Tin | 6864 | 25994 |  | IN | 524
9494 | 1 | Fevicol (Araldite SH) 1 kg | 50 | NO | 3560 | 25995 |  | IN | 4559
9495 | 2 | Araldite (1 KG) Resin | 4 | NO | 2080 | 25995 |  | IN | 4332
9496 | 3 | Araldite (800gm) Hardner | 4 | NO | 1320 | 25995 |  | IN | 4333
9497 | 1 | Brown Oxide(100 gm) | 24 | NO | 240 | 25996 |  | IN | 1419
9498 | 1 | Transport | 1 | FreightCharge | 320 | 25997 |  | IN | 1075
9499 | 1 | Nail (2 1/2") | 50 | KG | 2584.75 | 25998 |  | IN | 477
9500 | 2 | Nail (2" ) | 10 | KG | 576.27 | 25998 |  | IN | 476
9501 | 3 | Screw (2 1/2") | 100 | NO | 508.48 | 25998 |  | IN | 5118
9502 | 4 | Screw (3") | 200 | NO | 1186.44 | 25998 |  | IN | 2717
9503 | 1 | Axe Saw Blade | 200 | NO | 762.712 | 25999 |  | IN | 657
9504 | 2 | Foundation Bolt Nut (6") | 48 | NO | 813.56 | 25999 |  | IN | 598
9505 | 3 | Transport | 1 | FreightCharge | 524.153 | 25999 |  | IN | 1056
9506 | 1 | Wall Cutter Blade 5" | 100 | NO | 12000 | 26001 |  | IN | 2654
9507 | 1 | Hose Nipple [SS] (1 " ) | 20 | NO | 1100 | 26002 |  | IN | 1497
9508 | 2 | Hose Clip (1" ) [SS] | 50 | NO | 1100 | 26002 |  | IN | 1601
9513 | 1 | Conplast WL (10 Litre) | 4 | Packet | 3230 | 26008 |  | IN | 4774
9514 | 2 | Conplast WL (5 Litre) | 2 | Packet | 883.5 | 26008 |  | IN | 4772
9522 | 1 | Heal (SS) (5") | 200 | NO | 12098.31 | 26067 |  | IN | 1429
9523 | 2 | Tower Bolt [Stainless steel] ( 6" ) | 70 | NO | 4243.898 | 26067 |  | IN | 498
9524 | 3 | Heal (SS) (4") | 20 | NO | 675.25 | 26067 |  | IN | 1430
9525 | 4 | Handle [5" ] (Aluminium SS Coated ) | 60 | NO | 1179.66 | 26067 |  | IN | 1575
9526 | 5 | Door Magnet | 24 | NO | 894.92 | 26067 |  | IN | 935
9527 | 6 | Al Drop (8 x 5/8) | 5 | NO | 600.64 | 26067 |  | IN | 4326
9528 | 7 | Tower Bolt [Stainless steel] ( 4" ) | 30 | NO | 934.32 | 26067 |  | IN | 1292
9529 | 8 | Screw 1 1/4" White | 1000 | NO | 720.339 | 26067 |  | IN | 4895
9530 | 9 | Main Door Lock (Archis Spl 101 SN/C P8" M Hand W/Lock ) | 6 | NO | 13398.3051 | 26067 |  | IN | 1572
9532 | 1 | Switch 6A | 300 | NO | 10950 | 26076 |  | IN | 4922
9533 | 2 | Socket 6A | 100 | NO | 6400 | 26076 |  | IN | 802
9534 | 3 | Switch 6A 2 way | 40 | NO | 2220 | 26076 |  | IN | 803
9535 | 4 | Switch (15A) with indicator | 40 | NO | 3340 | 26076 |  | IN | 3806
9536 | 5 | Socket 16 A | 30 | NO | 3120 | 26076 |  | IN | 1033
9537 | 6 | Plug Top (25 Ams) | 20 | NO | 2900 | 26076 |  | IN | 4448
9538 | 7 | Socket (25 A) | 20 | NO | 3100 | 26076 |  | IN | 1035
9539 | 8 | Cover plate (3M) | 20 | NO | 1400 | 26076 |  | IN | 5190
9540 | 9 | Switch dummy plate | 20 | NO | 260 | 26076 |  | IN | 839
9541 | 10 | Fan regulator (1 model) | 35 | NO | 8225 | 26076 |  | IN | 809
9542 | 11 | Telephone Jack (Rj 11) | 10 | NO | 585 | 26076 |  | IN | 4788
9543 | 12 | Bell Push (6A) | 10 | NO | 580 | 26076 |  | IN | 4725
9544 | 13 | Foot Lamp Plate (3W Led) (3 Model) | 15 | NO | 3675 | 26076 |  | IN | 951
9546 | 14 | Metal plate 2 model [Legrand] | 30 | NO | 1050 | 26076 |  | IN | 4975
9547 | 15 | Metal plate 1 model [Legrand] | 10 | NO | 350 | 26076 |  | IN | 1977
9548 | 16 | Metal plate 3 model | 30 | NO | 1425 | 26076 |  | IN | 819
9549 | 17 | Metal plate 4 model | 20 | NO | 1020 | 26076 |  | IN | 820
9550 | 18 | Metal plate 6 model | 30 | NO | 1950 | 26076 |  | IN | 821
9551 | 19 | Metal plate 8 model | 30 | NO | 2550 | 26076 |  | IN | 822
9552 | 20 | Metal plate 9 model | 10 | NO | 1010 | 26076 |  | IN | 953
9553 | 21 | Metal plate 12 model | 10 | NO | 1210 | 26076 |  | IN | 823
9554 | 22 | Rotatar Switch 40 A | 18 | NO | 8100 | 26076 |  | IN | 1278
9555 | 23 | Isolator 4 pole (40 A) | 6 | NO | 3420 | 26076 |  | IN | 1279
9556 | 24 | Ceiling Hose | 40 | NO | 520 | 26076 |  | IN | 844
9557 | 25 | Round Sheet [PVC] | 100 | NO | 350 | 26076 |  | IN | 2649
9558 | 26 | Angle holder | 40 | NO | 760 | 26076 |  | IN | 846
9559 | 27 | Cable Wire (35 sq. mm) (4 Core) | 22 | Meter | 3410 | 26076 |  | IN | 947
9560 | 28 | GI Pipe 4 feet | 1 | NO | 250 | 26076 |  | IN | 4092
9561 | 29 | MCB (20 A) | 12 | NO | 1140 | 26076 |  | IN | 1034
9562 | 30 | MCB (16 A) | 13 | NO | 1235 | 26076 |  | IN | 1280
9563 | 31 | MCB (10 A) | 36 | NO | 3420 | 26076 |  | IN | 882
9564 | 32 | MCB (6 A) | 12 | NO | 1140 | 26076 |  | IN | 855
9578 | 1 | Wire 1 sq.mm | 23 | Coil | 23920 | 26172 |  | IN | 790
9579 | 2 | Wire 1.5 sq.mm | 4 | Coil | 6240 | 26172 |  | IN | 945
9580 | 3 | Wire 2.5 sq.mm | 24 | Coil | 60480 | 26172 |  | IN | 946
9581 | 4 | Wire 4 sq.mm | 5 | Coil | 19300 | 26172 |  | IN | 792
9582 | 5 | Wire 6 sq.mm | 4 | Coil | 22260 | 26172 |  | IN | 793
9583 | 6 | Television wire | 7 | Coil | 4655 | 26172 |  | IN | 798
9584 | 7 | Telephone wire (2 pin) | 7 | Coil | 3535 | 26172 |  | IN | 797
9585 | 8 | Speaker Wire | 8 | Coil | 5360 | 26172 |  | IN | 799
9586 | 9 | Tap roll | 500 | NO | 4250 | 26172 |  | IN | 765
9587 | 10 | Transport | 1 | FreightCharge | 1000 | 26172 |  | IN | 1106
9588 | 1 | EB payment | 0 | PowerUnit | 4180 | 26175 |  | IN | 1544
9592 | 1 | Transport | 1 | FreightCharge | 42 | 26191 |  | IN | 1287
9593 | 1 | Tee [SWR] (4" ) ¦¦ (110 mm) (Door) | 15 | NO | 1572 | 26192 |  | IN | 1011
9594 | 2 | Bend [SWR] (4") [110mm Door] | 10 | NO | 784 | 26192 |  | IN | 2969
9595 | 3 | Bend [SWR] (4") [110mm Plain] | 25 | NO | 1595 | 26192 |  | IN | 2791
9596 | 4 | Shoe [SWR] Bend (4" ) ¦¦ (110 mm) 45" | 15 | NO | 684 | 26192 |  | IN | 3209
9597 | 5 | Air Cowl [SWR] (110 mm) ¦¦ (4") | 6 | NO | 77.4 | 26192 |  | IN | 665
9598 | 6 | Special Clamp (4") [GI] | 120 | NO | 1752 | 26192 |  | IN | 666
9599 | 7 | Tee [SWR] (2 1/2" ) ¦¦ (75 mm) (Door) | 35 | NO | 1841 | 26192 |  | IN | 1010
9600 | 8 | Bend (2 1/2") [SWR] (75 mm) [Door] | 20 | NO | 934 | 26192 |  | IN | 1162
9601 | 9 | Bend [SWR] (2 1/2") [75mm Plain] | 45 | NO | 1575 | 26192 |  | IN | 2792
9602 | 10 | Reducer [PVC] (2 1/2 X 1 1/2") ¦¦ (75 mm X 50 mm) | 10 | NO | 220 | 26192 |  | IN | 926
9603 | 11 | Air Cowl [SWR] (2 1/2") ¦¦ (75 mm) | 10 | NO | 80 | 26192 |  | IN | 671
9604 | 12 | Shoe [SWR] Bend (2 1/2") ¦¦ (75 mm) | 15 | NO | 357 | 26192 |  | IN | 924
9605 | 13 | Special Clamp (2 1/2" ) [GI] | 120 | NO | 1356 | 26192 |  | IN | 672
9606 | 14 | Elbow (10 KG) [PVC - H] (2") ¦¦ (63 mm) | 20 | NO | 744 | 26192 |  | IN | 1014
9607 | 15 | Special clamp (2") [GI] | 120 | NO | 1116 | 26192 |  | IN | 696
9608 | 16 | Tee [PVC] ( 2 x 1) ¦¦ (63 x 32 mm) | 20 | NO | 1348 | 26192 |  | IN | 685
9609 | 17 | Discount | 1 | FreightCharge | 320.71 | 26192 |  | IN | 1571
9610 | 1 | Tee [PVC] (1 1/2") ¦¦ (50 mm) | 20 | NO | 518 | 26193 |  | IN | 2973
9611 | 2 | Elbow [PVC] (1 1/2") ¦¦ (50 mm) | 15 | NO | 300 | 26193 |  | IN | 644
9612 | 3 | Tee [PVC] ( 1 1/2 x 1) ¦¦ (50 x 32 mm) | 10 | NO | 358 | 26193 |  | IN | 1016
9613 | 4 | Ball Valve (1 1/2") ¦¦ (50 mm) [Plain] (Prince) | 2 | NO | 520 | 26193 |  | IN | 3274
9614 | 5 | Special clamp (1 1/2") [GI] | 108 | NO | 896.4 | 26193 |  | IN | 677
9615 | 6 | Ball Valve (1" ) PVC [32mm Prince] | 30 | NO | 3750 | 26193 |  | IN | 3211
9616 | 7 | Elbow [PVC] ( 1") ¦¦ (32 mm) | 100 | NO | 700 | 26193 |  | IN | 681
9617 | 8 | End Cap [PVC] (1") ¦¦ (32 mm) | 25 | NO | 85 | 26193 |  | IN | 709
9618 | 9 | Coupling [PVC] (1") ¦¦ (32 mm) | 25 | NO | 110 | 26193 |  | IN | 700
9619 | 10 | Special Clamp (1") [GI] | 180 | NO | 1098 | 26193 |  | IN | 686
9620 | 11 | FTA [PVC] (1 X 3/4 ) ¦¦ (32 X 25 mm) | 30 | NO | 138 | 26193 |  | IN | 1017
9621 | 12 | MTA [CPVC] (3/4" ) | 30 | NO | 339 | 26193 |  | IN | 691
9622 | 13 | Tee [CPVC] (3/4") | 24 | NO | 381 | 26193 |  | IN | 918
9623 | 14 | Elbow [CPVC] ( 3/4") | 25 | NO | 235 | 26193 |  | IN | 635
9624 | 15 | Solution [PVC] (1 Litre) | 5 | NO | 1070 | 26193 |  | IN | 647
9625 | 16 | Solution [CPVC] (118 ml) | 5 | NO | 560 | 26193 |  | IN | 649
9626 | 17 | Discount | 1 | FreightCharge | 188.58 | 26193 |  | IN | 1571
9627 | 1 | Spindel [Parryware] | 5 | NO | 1100 | 26194 |  | IN | 2673
9628 | 1 | Bend [SWR] (4") [110mm Plain] | 25 | NO | 1595 | 26203 |  | IN | 2791
9629 | 2 | Bend [SWR] (4") [110mm Door] | 10 | NO | 784 | 26203 |  | IN | 2969
9630 | 3 | Tee [SWR] (4" ) ¦¦ (110 mm) (Door) | 15 | NO | 1572 | 26203 |  | IN | 1011
9631 | 4 | Shoe [SWR] Bend (4" ) ¦¦ (110 mm) 45" | 15 | NO | 684 | 26203 |  | IN | 3209
9632 | 5 | Special Clamp (4") [GI] | 120 | NO | 1752 | 26203 |  | IN | 666
9633 | 6 | Air Cowl [SWR] (110 mm) ¦¦ (4") | 6 | NO | 77.4 | 26203 |  | IN | 665
9634 | 7 | Bend [SWR] (2 1/2") [75mm Plain] | 30 | NO | 1050 | 26203 |  | IN | 2792
9635 | 8 | Bend (2 1/2") [SWR] (75 mm) [Door] | 20 | NO | 934 | 26203 |  | IN | 1162
9636 | 9 | Reducer [PVC] (2 1/2 X 1 1/2") ¦¦ (75 mm X 50 mm) | 10 | NO | 220 | 26203 |  | IN | 926
9637 | 10 | Tee [SWR] (2 1/2" ) ¦¦ (75 mm) (Door) | 40 | NO | 2104 | 26203 |  | IN | 1010
9638 | 11 | Air Cowl [SWR] (2 1/2") ¦¦ (75 mm) | 10 | NO | 80 | 26203 |  | IN | 671
9639 | 12 | Shoe [SWR] Bend (2 1/2") ¦¦ (75 mm) | 10 | NO | 238 | 26203 |  | IN | 924
9640 | 13 | Special Clamp (2 1/2" ) [GI] | 120 | NO | 1356 | 26203 |  | IN | 672
9641 | 14 | Elbow (10 KG) [PVC - H] (2") ¦¦ (63 mm) | 15 | NO | 558 | 26203 |  | IN | 1014
9642 | 15 | Tee [PVC] ( 2 x 1) ¦¦ (63 x 32 mm) | 20 | NO | 1348 | 26203 |  | IN | 685
9643 | 16 | Special clamp (2") [GI] | 120 | NO | 1116 | 26203 |  | IN | 696
9644 | 17 | Discount | 1 | FreightCharge | 309.37 | 26203 |  | IN | 1571
9645 | 1 | Elbow [PVC] (1 1/2") ¦¦ (50 mm) | 30 | NO | 600 | 26204 |  | IN | 644
9646 | 2 | Tee [PVC] (1 1/2") ¦¦ (50 mm) | 25 | NO | 647.5 | 26204 |  | IN | 2973
9647 | 3 | Tee [PVC] ( 1 1/2 x 1) ¦¦ (50 x 32 mm) | 15 | NO | 537 | 26204 |  | IN | 1016
9648 | 4 | Ball Valve (1 1/2") ¦¦ (50 mm) [Plain] (Prince) | 5 | NO | 1300 | 26204 |  | IN | 3274
9649 | 5 | Special clamp (1 1/2") [GI] | 96 | NO | 796.8 | 26204 |  | IN | 677
9650 | 6 | Elbow [PVC] ( 1") ¦¦ (32 mm) | 100 | NO | 700 | 26204 |  | IN | 681
9651 | 7 | Ball Valve (1" ) PVC [32mm Prince] | 30 | NO | 3750 | 26204 |  | IN | 3211
9652 | 8 | Special Clamp (1") [GI] | 180 | NO | 1098 | 26204 |  | IN | 686
9653 | 9 | FTA [PVC] (1 X 3/4 ) ¦¦ (32 X 25 mm) | 50 | NO | 230 | 26204 |  | IN | 1017
9654 | 10 | MTA [CPVC] (3/4" ) | 50 | NO | 565 | 26204 |  | IN | 691
9655 | 11 | Elbow [CPVC] ( 3/4") | 50 | NO | 470 | 26204 |  | IN | 635
9656 | 12 | Coupling [PVC] (1") ¦¦ (32 mm) | 50 | NO | 220 | 26204 |  | IN | 700
9657 | 13 | Solution [CPVC] (118 ml) | 5 | NO | 560 | 26204 |  | IN | 649
9658 | 14 | Solution [PVC] (1 Litre) | 5 | NO | 1070 | 26204 |  | IN | 647
9659 | 15 | Discount | 1 | FreightCharge | 218.29 | 26204 |  | IN | 1571
9689 | 1 | D.B. Box 4 way (40 A) | 1 | NO | 1500 | 26331 |  | IN | 1036
9690 | 2 | Rotatar Switch 40 A | 18 | NO | 8100 | 26331 |  | IN | 1278
9691 | 3 | MCB (25 A) | 17 | NO | 1615 | 26331 |  | IN | 868
9692 | 4 | MCB (20 A) | 20 | NO | 1900 | 26331 |  | IN | 1034
9693 | 5 | MCB (16 A) | 14 | NO | 1330 | 26331 |  | IN | 1280
9694 | 6 | MCB (10 A) | 24 | NO | 2280 | 26331 |  | IN | 882
9695 | 7 | MCB dummy | 30 | NO | 30 | 26331 |  | IN | 840
9696 | 8 | Isolator 4 pole (40 A) | 6 | NO | 3420 | 26331 |  | IN | 1279
9697 | 9 | Transport | 1 | FreightCharge | 120 | 26331 |  | IN | 1106
9698 | 33 | Pintype Legs (6 sqmm) | 136 | NO | 238 | 26076 |  | IN | 5278
9699 | 34 | LED Indicator Leg (D. B. Box) | 40 | NO | 50 | 26076 |  | IN | 5279
9700 | 35 | Switch A/C (2 pole) (32 Ams) | 10 | NO | 2100 | 26076 |  | IN | 1032
9701 | 36 | Transport | 1 | FreightCharge | 200 | 26076 |  | IN | 1106
9708 | 1 | Switch 6A | 200 | NO | 7300 | 26429 |  | IN | 4922
9709 | 2 | Socket 6A | 100 | NO | 6400 | 26429 |  | IN | 802
9710 | 3 | Switch (15A) with indicator | 10 | NO | 835 | 26429 |  | IN | 3806
9711 | 4 | Socket 16 A | 30 | NO | 3120 | 26429 |  | IN | 1033
9712 | 5 | Switch 6A 2 way | 40 | NO | 2220 | 26429 |  | IN | 803
9713 | 6 | Telephone Jack (Rj 11) | 5 | NO | 292.5 | 26429 |  | IN | 4788
9714 | 7 | Fan regulator (1 model) | 20 | NO | 4700 | 26429 |  | IN | 809
9715 | 8 | Round Sheet [PVC] | 200 | NO | 700 | 26429 |  | IN | 2649
9716 | 9 | Angle holder | 60 | NO | 1140 | 26429 |  | IN | 846
9717 | 10 | Ceiling Hose | 20 | NO | 260 | 26429 |  | IN | 844
9718 | 11 | Switch dummy plate | 20 | NO | 260 | 26429 |  | IN | 839
9719 | 12 | Foot Lamp Plate (3W Led) (3 Model) | 10 | NO | 2450 | 26429 |  | IN | 951
9720 | 13 | Socket (25 A) | 10 | NO | 1550 | 26429 |  | IN | 1035
9721 | 14 | Plug Top (25 Ams) | 10 | NO | 1450 | 26429 |  | IN | 4448
9722 | 15 | Cover plate (3M) | 10 | NO | 700 | 26429 |  | IN | 5190
9723 | 16 | Switch A/C (2 pole) (32 Ams) | 10 | NO | 2100 | 26429 |  | IN | 1032
9724 | 17 | Rotatar Switch 40 A | 15 | NO | 6750 | 26429 |  | IN | 1278
9725 | 18 | MCB (25 A) | 24 | NO | 2280 | 26429 |  | IN | 868
9726 | 19 | MCB (20 A) | 12 | NO | 1140 | 26429 |  | IN | 1034
9727 | 20 | MCB (16 A) | 11 | NO | 1045 | 26429 |  | IN | 1280
9728 | 21 | MCB (10 A) | 13 | NO | 1235 | 26429 |  | IN | 882
9729 | 22 | MCB dummy | 200 | NO | 200 | 26429 |  | IN | 840
9730 | 23 | Isolator 4 pole (40 A) | 5 | NO | 2850 | 26429 |  | IN | 1279
9731 | 24 | Metal plate 12 model | 10 | NO | 1210 | 26429 |  | IN | 823
9732 | 25 | Metal plate 8 model | 35 | NO | 2975 | 26429 |  | IN | 822
9733 | 26 | Metal plate 6 model | 5 | NO | 325 | 26429 |  | IN | 821
9734 | 27 | Metal plate 4 model | 30 | NO | 1530 | 26429 |  | IN | 820
9735 | 28 | Metal plate 3 model | 30 | NO | 1425 | 26429 |  | IN | 819
9736 | 29 | Iylan sheet 12 x 6 | 5 | NO | 225 | 26429 |  | IN | 832
9737 | 30 | Earthpipe (5 feet) | 3 | NO | 900 | 26429 |  | IN | 3253
9738 | 31 | Copper wire (8kg) | 40 | Meter | 2880 | 26429 |  | IN | 859
9739 | 32 | Earthlink (6 Pole) | 3 | NO | 360 | 26429 |  | IN | 1729
9740 | 33 | Gang box (2 + 1) | 10 | NO | 300 | 26429 |  | IN | 1725
9741 | 34 | Switch 6A 1 way | 40 | NO | 480 | 26429 |  | IN | 801
9742 | 35 | Socket 5A | 20 | NO | 440 | 26429 |  | IN | 1934
9743 | 36 | Wire 6 sq.mm | 3 | Coil | 16695 | 26429 |  | IN | 793
9744 | 37 | Metal plate 1 model | 10 | NO | 350 | 26429 |  | IN | 817
9745 | 38 | Transport | 1 | FreightCharge | 241 | 26429 |  | IN | 1106
9775 | 1 | Heal (SS) (5") | 120 | NO | 5618.644 | 26561 |  | IN | 1429
9776 | 2 | Tower Bolt [Stainless steel] ( 6" ) | 30 | NO | 1868.644 | 26561 |  | IN | 498
9777 | 3 | Tower Bolt [Stainless steel] ( 4" ) | 20 | NO | 635.5932 | 26561 |  | IN | 1292
9778 | 4 | Handle [5" ] (Aluminium SS Coated ) | 30 | NO | 597.2034 | 26561 |  | IN | 1575
9779 | 5 | Door Magnet | 24 | NO | 906.1017 | 26561 |  | IN | 935
9780 | 6 | Door Stopper (SS) | 12 | NO | 741.9661 | 26561 |  | IN | 2768
9781 | 7 | Al Drop (8 x 5/8) | 5 | NO | 630.2966 | 26561 |  | IN | 4326
9782 | 8 | Screw 1 1/4" White | 1000 | NO | 720.339 | 26561 |  | IN | 4895
9783 | 9 | Main Door Lock (Archis Spl 101 SN/C P8" M Hand W/Lock ) | 5 | NO | 10805.0847 | 26561 |  | IN | 1572
9784 | 10 | Bed Room Door Lock (Europa C440 Cylinder Lock) | 10 | NO | 6000.8475 | 26561 |  | IN | 2949
9785 | 11 | Door Bush | 10 | NO | 161.0169 | 26561 |  | IN | 2777
9786 | 12 | Bolt Nut ( 1 3/4" X 1/4 ") | 40 | NO | 76.8814 | 26561 |  | IN | 5157
9787 | 1 | Birla Wall Patty | 3 | Bags | 3060 | 26569 |  | IN | 3120
9788 | 2 | Wall Primer | 10 | Litre | 1092 | 26569 |  | IN | 1485
9791 | 1 | Tharpai | 7 | NO | 3931 | 26575 |  | IN | 1175
9792 | 2 | Sponge | 240 | NO | 1700 | 26575 |  | IN | 1173
9798 | 1 | Fevistick | 1 | NO | 15 | 26622 |  | IN | 5333
9811 | 13 | Wooden Screw (2 1/2") (Door Bush) | 10 | NO | 9.9831 | 26561 |  | IN | 5335
9824 | 1 | wall Crack Filling | 250 | SqFeet | 15000 | 26801 |  | IN | 5338
9829 | 1 | Dr.Fixit [1 Litre] | 15 | NO | 1470 | 26849 |  | IN | 1596
9830 | 2 | Dr.Fixit [5 Litre] | 8 | NO | 3360 | 26849 |  | IN | 1595
9831 | 1 | Transport | 1 | FreightCharge | 60.6 | 26850 |  | IN | 1287
9833 | 1 | Hose [Green] (3/4" ) | 7 | Roll | 3237 | 26880 |  | IN | 962
9835 | 1 | Rotatar Switch 40 A | 18 | NO | 8100 | 26898 |  | IN | 1278
9836 | 2 | MCB (25 A) | 12 | NO | 1140 | 26898 |  | IN | 868
9837 | 3 | MCB (20 A) | 24 | NO | 2280 | 26898 |  | IN | 1034
9838 | 4 | MCB (16 A) | 24 | NO | 2280 | 26898 |  | IN | 1280
9839 | 5 | MCB (10 A) | 24 | NO | 2280 | 26898 |  | IN | 882
9840 | 6 | Isolator 4 pole (40 A) | 6 | NO | 3420 | 26898 |  | IN | 1279
9841 | 7 | Isolator 2 pole (40 A) | 1 | NO | 240 | 26898 |  | IN | 1612
9842 | 8 | RCCB (4 pole) (63 ams) | 1 | NO | 2065 | 26898 |  | IN | 5350
9843 | 9 | Pipe [PVC] 3/4" | 50 | NO | 1800 | 26898 |  | IN | 737
9844 | 10 | Tube light set | 30 | NO | 6450 | 26898 |  | IN | 757
9845 | 11 | Bulcat Fittings (500 w) | 1 | NO | 525 | 26898 |  | IN | 5351
9846 | 12 | Focus Light (500w) | 1 | NO | 75 | 26898 |  | IN | 5352
9847 | 13 | Transport | 1 | FreightCharge | 150 | 26898 |  | IN | 1106
9856 | 1 | Hamer | 1 | NO | 185 | 27113 |  | IN | 3674
9857 | 1 | Switch 6A | 440 | NO | 16060 | 27122 |  | IN | 4922
9858 | 2 | Socket 6A | 160 | NO | 10240 | 27122 |  | IN | 802
9859 | 3 | Switch (15A) with indicator | 50 | NO | 4175 | 27122 |  | IN | 3806
9860 | 4 | Socket 16 A | 50 | NO | 5200 | 27122 |  | IN | 1033
9861 | 5 | Switch 6A 2 way | 80 | NO | 4440 | 27122 |  | IN | 803
9862 | 6 | Bell Push (6A) | 6 | NO | 348 | 27122 |  | IN | 4725
9863 | 7 | Telephone Jack (Rj 11) | 6 | NO | 351 | 27122 |  | IN | 4788
9864 | 8 | Fan regulator (1 model) | 50 | NO | 11750 | 27122 |  | IN | 809
9865 | 9 | Round Sheet [PVC] | 200 | NO | 700 | 27122 |  | IN | 2649
9866 | 10 | Angle holder | 100 | NO | 1900 | 27122 |  | IN | 846
9867 | 11 | Ceiling Hose | 60 | NO | 780 | 27122 |  | IN | 844
9868 | 12 | Switch dummy plate | 60 | NO | 780 | 27122 |  | IN | 839
9869 | 13 | Foot Lamp Plate (3W Led) (3 Model) | 20 | NO | 4900 | 27122 |  | IN | 951
9870 | 14 | Switch A/C (2 pole) (32 Ams) | 20 | NO | 4200 | 27122 |  | IN | 1032
9871 | 15 | Metal plate 12 model | 14 | NO | 1694 | 27122 |  | IN | 823
9872 | 16 | Metal plate 8 model | 60 | NO | 5100 | 27122 |  | IN | 822
9874 | 17 | Metal plate 6 model | 35 | NO | 2275 | 27122 |  | IN | 821
9875 | 18 | Metal plate 4 model | 40 | NO | 2040 | 27122 |  | IN | 820
9876 | 19 | Metal plate 3 model | 50 | NO | 2375 | 27122 |  | IN | 819
9877 | 20 | Metal plate 2 model | 20 | NO | 700 | 27122 |  | IN | 818
9878 | 21 | Metal plate 1 model | 25 | NO | 875 | 27122 |  | IN | 817
9879 | 22 | Iylan sheet 15 x 6 | 2 | NO | 110 | 27122 |  | IN | 830
9880 | 23 | Iylan sheet 12 x 8 | 2 | NO | 120 | 27122 |  | IN | 838
9881 | 24 | Iylan sheet 12 x 6 | 2 | NO | 90 | 27122 |  | IN | 832
9882 | 25 | Iylan sheet 10 x 6 | 4 | NO | 152 | 27122 |  | IN | 829
9883 | 26 | Iylan sheet 8 x 4 | 4 | NO | 84 | 27122 |  | IN | 827
9884 | 27 | Iylan sheet 6 x 4 | 5 | NO | 80 | 27122 |  | IN | 826
9885 | 28 | Earthlink (6 Pole) | 2 | NO | 240 | 27122 |  | IN | 1729
9886 | 29 | Gang box (2 + 1) | 10 | NO | 250 | 27122 |  | IN | 1725
9887 | 30 | Gang box (4 + 1) | 5 | NO | 165 | 27122 |  | IN | 1726
9888 | 31 | Cable Wire (35 sq. mm) (4 Core) | 42 | Meter | 6510 | 27122 |  | IN | 947
9889 | 32 | Earthpipe (5 feet) | 4 | NO | 1200 | 27122 |  | IN | 3253
9890 | 33 | Copper wire (8kg) | 40 | Meter | 2880 | 27122 |  | IN | 859
9891 | 34 | MCB box 8 way | 1 | NO | 440 | 27122 |  | IN | 3729
9892 | 35 | MCB (4 pole) (40 ams) | 2 | NO | 2400 | 27122 |  | IN | 1727
9893 | 36 | Bulcat Fittings | 10 | NO | 1500 | 27122 |  | IN | 2651
9894 | 37 | Wire 1.5 sq.mm | 1 | Coil | 1560 | 27122 |  | IN | 945
9895 | 38 | Street Light Pipe (4 feet) | 1 | NO | 84 | 27122 |  | IN | 4269
9896 | 39 | Cover plate (3M) | 20 | NO | 1400 | 27122 |  | IN | 5190
9897 | 40 | Plug Top (25 Ams) | 20 | NO | 2900 | 27122 |  | IN | 4448
9898 | 41 | Socket (25 A) | 20 | NO | 3100 | 27122 |  | IN | 1035
9899 | 1 | Switch 6A | 320 | NO | 11680 | 27123 |  | IN | 4922
9900 | 2 | Socket 6A | 150 | NO | 9600 | 27123 |  | IN | 802
9901 | 3 | Switch (15A) with indicator | 60 | NO | 5010 | 27123 |  | IN | 3806
9902 | 4 | Socket 16 A | 40 | NO | 4160 | 27123 |  | IN | 1033
9903 | 5 | Switch 6A 2 way | 80 | NO | 4440 | 27123 |  | IN | 803
9904 | 6 | Bell Push (6A) | 10 | NO | 580 | 27123 |  | IN | 4725
9905 | 7 | Telephone Jack (Rj 11) | 6 | NO | 351 | 27123 |  | IN | 4788
9906 | 8 | Fan regulator (1 model) | 45 | NO | 10575 | 27123 |  | IN | 809
9907 | 9 | Round Sheet [PVC] | 100 | NO | 350 | 27123 |  | IN | 2649
9908 | 10 | Angle holder | 80 | NO | 1520 | 27123 |  | IN | 846
9909 | 11 | Ceiling Hose | 40 | NO | 520 | 27123 |  | IN | 844
9910 | 12 | Switch dummy plate | 80 | NO | 1040 | 27123 |  | IN | 839
9911 | 13 | Foot Lamp Plate (3W Led) (3 Model) | 15 | NO | 3675 | 27123 |  | IN | 951
9912 | 14 | Switch A/C (2 pole) (32 Ams) | 20 | NO | 4200 | 27123 |  | IN | 1032
9913 | 15 | Metal plate 12 model | 13 | NO | 1573 | 27123 |  | IN | 823
9914 | 16 | Metal plate 8 model | 50 | NO | 4250 | 27123 |  | IN | 822
9915 | 17 | Metal plate 6 model | 25 | NO | 1625 | 27123 |  | IN | 821
9916 | 18 | Metal plate 4 model | 40 | NO | 2040 | 27123 |  | IN | 820
9917 | 19 | Metal plate 3 model | 50 | NO | 2375 | 27123 |  | IN | 819
9918 | 20 | Metal plate 2 model | 10 | NO | 350 | 27123 |  | IN | 818
9919 | 21 | Metal plate 1 model | 20 | NO | 700 | 27123 |  | IN | 817
9920 | 22 | Cable Wire (35 sq. mm) (4 Core) | 25 | Meter | 3875 | 27123 |  | IN | 947
9921 | 23 | Earthpipe (5 feet) | 3 | NO | 900 | 27123 |  | IN | 3253
9922 | 24 | Copper wire (8kg) | 40 | Meter | 2880 | 27123 |  | IN | 859
9923 | 25 | MCB (4 pole) (40 ams) | 3 | NO | 3600 | 27123 |  | IN | 1727
9924 | 26 | Gate Light | 12 | NO | 4680 | 27123 |  | IN | 1041
9925 | 27 | Cover plate (3M) | 20 | NO | 1400 | 27123 |  | IN | 5190
9926 | 28 | Plug Top (25 Ams) | 20 | NO | 2900 | 27123 |  | IN | 4448
9927 | 29 | Socket (25 A) | 20 | NO | 3100 | 27123 |  | IN | 1035
9928 | 1 | Transport | 1 | FreightCharge | 1200 | 27125 |  | IN | 1106
9933 | 1 | Wall Mixer Two in One Parry Jade (G0216A1) | 5 | NO | 11571 | 27181 |  | IN | 3101
9934 | 2 | Shower with Arm and Flange (Single Flow) [T9984A1] | 12 | NO | 8073.6 | 27181 |  | IN | 1961
9935 | 3 | Angle Valve (Jade) (G0253A1) | 48 | NO | 21993.6 | 27181 |  | IN | 1959
9936 | 4 | Pillar Cock (JD) (G0202A1) | 12 | NO | 6264 | 27181 |  | IN | 1958
9937 | 5 | Spout [Crust Bath ] (G3127A1) | 6 | NO | 3619.2 | 27181 |  | IN | 1957
9938 | 6 | Health Faucet (Slimeline) (T9940A1) | 12 | NO | 4941.6 | 27181 |  | IN | 1960
9939 | 7 | Sink Cock [JD] (G0221A1) | 12 | NO | 10648.8 | 27181 |  | IN | 1962
9940 | 8 | Nozzle Valve tri (Viking) [10730] | 10 | NO | 4480 | 27181 |  | IN | 4678
9941 | 9 | Bib Cock Jade Two Way (G0234A1) | 4 | NO | 2900 | 27181 |  | IN | 4518
9942 | 10 | Bib Cock Jade Long Body (G0206A1) | 6 | NO | 4210.8 | 27181 |  | IN | 3942
9945 | 1 | Car Parking Number | 1 | NO | 50 | 27194 |  | IN | 1638
9946 | 1 | Main Door Lock (Archis Spl 101 SN/C P8" M Hand W/Lock ) | 7 | NO | 15127.1187 | 27196 |  | IN | 1572
9947 | 2 | Bed Room Door Lock (Europa C440 Cylinder Lock) | 20 | NO | 12001.6949 | 27196 |  | IN | 2949
9948 | 3 | Al Drop (8 x 5/8) | 5 | NO | 630.2966 | 27196 |  | IN | 4326
9949 | 4 | Tower Bolt [Stainless steel] ( 6" ) | 70 | NO | 4360.1693 | 27196 |  | IN | 498
9950 | 5 | Tower Bolt [Stainless steel] ( 4" ) | 30 | NO | 953.3898 | 27196 |  | IN | 1292
9951 | 6 | Handle [5" ] (Aluminium SS Coated ) | 60 | NO | 1194.4068 | 27196 |  | IN | 1575
9952 | 7 | Door Magnet | 30 | NO | 1132.6271 | 27196 |  | IN | 935
9953 | 8 | Door Stopper (SS) | 12 | NO | 741.9661 | 27196 |  | IN | 2768
9954 | 9 | Screw 1 1/4" White | 2000 | NO | 1440.678 | 27196 |  | IN | 4895
9955 | 10 | Screw 3/4" (PTA) | 1000 | NO | 508.4746 | 27196 |  | IN | 4974
9956 | 11 | Heal (SS) (5") | 160 | NO | 7491.5253 | 27196 |  | IN | 1429
9957 | 12 | Bolt Nut ( 1 3/4" X 1/4 ") | 40 | NO | 76.8814 | 27196 |  | IN | 5157
9978 | 1 | EmerySheet (180 No) | 500 | Sheet | 4925 | 27313 |  | IN | 528
9979 | 1 | Wood cutter blade (5") | 20 | NO | 2700 | 27314 |  | IN | 934
9980 | 2 | Headless Nail (3/4 x18) | 5 | KG | 360 | 27314 |  | IN | 1420
9984 | 1 | Nail (1 1/2" ) | 10 | KG | 750 | 27324 |  | IN | 1402
9985 | 1 | EmerySheet (180 No) | 500 | Sheet | 4935 | 27325 |  | IN | 528
9986 | 2 | EmerySheet (150 No ) | 500 | Sheet | 5175 | 27325 |  | IN | 527
9987 | 3 | Patty Thagadu (4") | 48 | NO | 192 | 27325 |  | IN | 5370
9988 | 1 | Nail (U) | 3 | KG | 450 | 27326 |  | IN | 1755
10003 | 1 | Main Door Lock (Archis Spl 101 SN/C P8" M Hand W/Lock ) | 7 | NO | 15127.1187 | 27356 |  | IN | 1572
10004 | 2 | Bed Room Door Lock (Europa C440 Cylinder Lock) | 14 | NO | 8401.18 | 27356 |  | IN | 2949
10005 | 3 | Heal (SS) (5") | 100 | NO | 4682.2033 | 27356 |  | IN | 1429
10006 | 4 | Heal (SS) (4") | 40 | NO | 1383.051 | 27356 |  | IN | 1430
10007 | 5 | Tower Bolt [Stainless steel] ( 6" ) | 60 | NO | 3737.288 | 27356 |  | IN | 498
10008 | 6 | Tower Bolt [Stainless steel] ( 4" ) | 30 | NO | 953.3898 | 27356 |  | IN | 1292
10009 | 7 | Handle [5" ] (Aluminium SS Coated ) | 60 | NO | 1194.4068 | 27356 |  | IN | 1575
10010 | 8 | Door Magnet | 24 | NO | 906.1017 | 27356 |  | IN | 935
10011 | 9 | Door Stopper (SS) | 12 | NO | 741.9661 | 27356 |  | IN | 2768
10012 | 10 | Screw 1 1/4" White | 2000 | NO | 1440.678 | 27356 |  | IN | 4895
10013 | 11 | Screw 3/4" (PTA) | 1000 | NO | 508.4746 | 27356 |  | IN | 4974
10014 | 1 | Wall Mixer Two in One Parry Jade (G0216A1) | 1 | NO | 2314.2 | 27365 |  | IN | 3101
10015 | 2 | Shower with Arm and Flange (Single Flow) [T9984A1] | 4 | NO | 2691.2 | 27365 |  | IN | 1961
10016 | 3 | Angle Valve (Jade) (G0253A1) | 19 | NO | 8705.8 | 27365 |  | IN | 1959
10017 | 4 | Pillar Cock (JD) (G0202A1) | 4 | NO | 2088 | 27365 |  | IN | 1958
10018 | 5 | Bib Cock (JD) [G0204A1] | 1 | NO | 487.2 | 27365 |  | IN | 1963
10019 | 6 | Spout [Crust Bath ] (G3127A1) | 1 | NO | 603.2 | 27365 |  | IN | 1957
10020 | 7 | Health Faucet (Slimeline) (T9940A1) | 2 | NO | 823.6 | 27365 |  | IN | 1960
10021 | 8 | Sink Cock [JD] (G0221A1) | 2 | NO | 1774.8 | 27365 |  | IN | 1962
10022 | 9 | Nozzle Valve tri (Viking) [10730] | 2 | NO | 896 | 27365 |  | IN | 4678
10023 | 10 | Slimline Single Flush Tank White(E8090) | 1 | NO | 810 | 27365 |  | IN | 3940
10026 | 1 | Chain (2 feet) | 1 | NO | 40 | 27375 |  | IN | 1815
10027 | 1 | Fan Rod [1 1/4"] | 6 | NO | 300 | 27376 |  | IN | 2812
10028 | 1 | Swing Hook | 2 | NO | 76 | 27377 |  | IN | 2328
10029 | 1 | End Cap [CPVC] 3/4" | 2 | NO | 19 | 27380 |  | IN | 916
10030 | 1 | Metal box 2 model | 14 | NO | 280 | 27388 |  | IN | 781
10031 | 2 | Metal box 3 model | 46 | NO | 1288 | 27388 |  | IN | 782
10032 | 3 | Metal box 4 model | 1 | NO | 35 | 27388 |  | IN | 783
10033 | 4 | Metal box 6 model | 7 | NO | 329 | 27388 |  | IN | 785
10034 | 5 | Metal box 8 model | 19 | NO | 1140 | 27388 |  | IN | 786
10035 | 6 | Metal box 9 model | 11 | NO | 770 | 27388 |  | IN | 948
10036 | 7 | Metal box 12 model | 7 | NO | 518 | 27388 |  | IN | 788
10037 | 8 | Pipe [PVC] 3/4" | 25 | NO | 900 | 27388 |  | IN | 737
10038 | 9 | Pipe [PVC] 1" | 61 | NO | 3294 | 27388 |  | IN | 734
10040 | 10 | D.B. Box 4 way (40 A) | 6 | NO | 9000 | 27388 |  | IN | 1036
10041 | 11 | Ceiling Fan ( Crompton) | 2 | NO | 2740 | 27388 |  | IN | 4205
10042 | 12 | Wire 1.5 sq.mm | 2 | Coil | 3120 | 27388 |  | IN | 945
10043 | 13 | Wire 1.5 sq.mm (90 mtr) | 1 | Coil | 875 | 27388 |  | IN | 5376
10044 | 1 | Wood box 8 x 6 | 8 | NO | 304 | 27389 |  | IN | 775
10072 | 1 | Concealed Valve [CPVC] (3/4") | 2 | NO | 1331 | 27470 |  | IN | 5377
10073 | 2 | Wall Mixer Adaptor (3/4"x 1/2") (CPVC) | 1 | NO | 285 | 27470 |  | IN | 3831
10074 | 3 | Bend [PVC] (1 1/4") ¦¦ (40 mm) | 1 | NO | 38 | 27470 |  | IN | 3387
10077 | 1 | Diverter (Concealed) Single Lever (G5051A1) | 2 | NO | 3143.6 | 27488 |  | IN | 4527
10078 | 2 | Diverter Upper Trim [G3150A1] (PARRY) | 2 | NO | 1345.6 | 27488 |  | IN | 1055
10081 | 1 | Texture Patty (25 Kg) | 1 | Bags | 750 | 27548 |  | IN | 2732
10083 | 1 | Netlon Window (4.5 X 3) | 13.5 | SqFeet | 2632.5 | 27568 |  | IN | 5389
10084 | 2 | Netlon Window (5 X 4) | 80 | SqFeet | 15600 | 27568 |  | IN | 5390
10085 | 3 | Netlon Window (5 X 3) | 30 | SqFeet | 5850 | 27568 |  | IN | 5391
10086 | 4 | Netlon Window (4 X 4) | 32 | SqFeet | 6240 | 27568 |  | IN | 5392
10087 | 5 | PVC Door | 1 | NO | 1800 | 27568 |  | IN | 4348
10088 | 1 | Indicator Switch (15 A) | 3 | NO | 45 | 27577 |  | IN | 841
10089 | 1 | EB payment | 0 | PowerUnit | 1470 | 27579 |  | IN | 1544
10090 | 2 | MCB Box 4 way Double Door | 1 | NO | 360 | 27577 |  | IN | 5393
10091 | 3 | Rotator Switch Box 1 way (Double Door) | 1 | NO | 350 | 27577 |  | IN | 5394
10092 | 4 | Cable Wire (25 sq. mm) (4 Core) | 20 | Meter | 2440 | 27577 |  | IN | 2054
10093 | 5 | Copper wire (8kg) | 3 | Meter | 216 | 27577 |  | IN | 859
10094 | 6 | Rotatar Switch 40 A | 1 | NO | 450 | 27577 |  | IN | 1278
10095 | 7 | Metal box 6 model | 1 | NO | 47 | 27577 |  | IN | 785
10096 | 8 | Metal box 12 model | 1 | NO | 74 | 27577 |  | IN | 788
10097 | 9 | Pipe [PVC] 1" | 6 | NO | 324 | 27577 |  | IN | 734
10098 | 10 | U clamp 1 1/4" | 4 | NO | 16 | 27577 |  | IN | 5395
10099 | 11 | Transport | 1 | FreightCharge | 128 | 27577 |  | IN | 1106
10101 | 1 | M.Seal (100 gm) | 2 | Packet | 60 | 27590 |  | IN | 1555
10102 | 1 | Metal box 2 model | 2 | NO | 60 | 27589 |  | IN | 781
10103 | 2 | Metal box 6 model | 2 | NO | 132 | 27589 |  | IN | 785
10104 | 3 | Metal box 12 model | 1 | NO | 108 | 27589 |  | IN | 788
10105 | 1 | Flexible hose 3/4" | 25 | Meter | 200 | 27592 |  | IN | 1099
10106 | 6 | Netlon Door | 21 | SqFeet | 4830 | 27568 |  | IN | 5399
10113 | 1 | Verve wall hung white [C0295] | 1 | NO | 7917 | 27697 |  | IN | 5404
10114 | 2 | Verve Rimless wallhung closet- white[C02891C] | 1 | NO | 8410 | 27697 |  | IN | 5405
10115 | 3 | Qube plus single piece suite white[C849F] | 1 | NO | 11571 | 27697 |  | IN | 5406
10116 | 4 | Water Heaters 5Star 6L (parryware)[C500699] | 1 | NO | 4299.7 | 27697 |  | IN | 5407
10117 | 1 | Metal box 6 model | 2 | NO | 140 | 27713 |  | IN | 785
10118 | 1 | Linea plus concealed cistern [E812099] | 2 | NO | 4756 | 27716 |  | IN | 5408
10119 | 2 | Linea plus push plate soft chrome[E8219A1] | 2 | NO | 1624 | 27716 |  | IN | 5409
10120 | 3 | Sumo fisher bolt set [C8152] | 2 | NO | 360 | 27716 |  | IN | 5410
10121 | 1 | Metal box 6 model | 1 | NO | 70 | 27736 |  | IN | 785
10124 | 1 | EB payment | 0 | PowerUnit | 649 | 27760 |  | IN | 1544
10133 | 1 | Cutting / Labour Charges | 1 | Payment | 150 | 27816 |  | IN | 4203
10136 | 2 | S.S.Pipe Rod | 2.20 | KG | 572 | 27816 |  | IN | 3562
10150 | 1 | EB payment | 0 | PowerUnit | 3046 | 27842 |  | IN | 1544
10151 | 2 | EB payment | 0 | PowerUnit | 40809 | 27842 |  | IN | 1544
10152 | 3 | EB payment | 0 | PowerUnit | 2318 | 27842 |  | IN | 1544
10184 | 1 | 9101 Ulitima (10 Lt) | 1 | NO | 3354.24 | 27947 |  | IN | 5416
10185 | 2 | 0643 Apex Ultima - Grey | 1 | NO | 1823 | 27947 |  | IN | 5368
10186 | 3 | 7836 Ulitima(10 ltr) | 1 | NO | 2948.3 | 27947 |  | IN | 5420
10217 | 4 | 9101 Ulitma (4 Liter) | 1 | NO | 1374.58 | 27947 |  | IN | 5414
10218 | 1 | M.Seal (100 gm) | 2 | NO | 60 | 27994 |  | IN | 1555
10219 | 1 | Bombay Hook | 2 | NO | 70 | 27995 |  | IN | 4375
10220 | 1 | Fan Rod PVC [1 "] | 1 | NO | 45 | 27996 |  | IN | 4352
10221 | 1 | 9101 Ulitma (4 Liter) | 1 | NO | 1834 | 28005 |  | IN | 5414
10229 | 1 | 9101 Ulitima (10 Lt) | 1 | NO | 3354.24 | 28068 |  | IN | 5416
10230 | 2 | Ace White [20Litre] | 1 | Tin | 2236.5 | 28068 |  | IN | 5103
10277 | 1 | Spindel [Parryware] | 5 | NO | 1100 | 28188 |  | IN | 2673
10278 | 1 | White Waste | 3 | KG | 180 | 28189 |  | IN | 525
10279 | 1 | Spacer(Tile ) | 30 | NO | 60 | 28190 |  | IN | 5441
10280 | 2 | Beeding [White] (10 mm) | 8 | NO | 480 | 28190 |  | IN | 1447
10282 | 1 | Spasher 4MM | 1 | Packet | 410 | 28209 |  | IN | 5443
10283 | 1 | Times of India | 1 | AdvCharge | 13425 | 28210 |  | IN | 2955
10284 | 1 | The Hindu (Ad.) | 1 | AdvCharge | 12915 | 28211 |  | IN | 3122
10291 | 1 | White Waste | 50 | KG | 2000 | 28285 |  | IN | 525
10293 | 1 | Thinner [5 ltr] (sheelack) | 20 | Tin | 10240 | 28286 |  | IN | 516
10294 | 2 | Thinner [3 ltr] (sheelack) | 4 | Tin | 1260 | 28286 |  | IN | 1412
10295 | 3 | Sheeler [ 4 Litre ] | 12 | Tin | 8556 | 28286 |  | IN | 1526
10296 | 4 | Matta Gopi (100 g) | 10 | Packet | 170 | 28286 |  | IN | 1436
10299 | 1 | Kurumal Thagadu | 30 | NO | 1080 | 28288 |  | IN | 515
10300 | 2 | Wall Thagadu | 20 | NO | 240 | 28288 |  | IN | 513
10301 | 3 | Roll Emery (80 No) | 1 | Roll | 1400 | 28288 |  | IN | 3157
10302 | 1 | Lock | 20 | NO | 1000 | 28289 |  | IN | 1183
10303 | 1 | Transport | 1 | FreightCharge | 180 | 28292 |  | IN | 1075
10306 | 1 | Midnight ( Grout722-Filler Powder) | 1 | Bags | 720.34 | 28306 |  | IN | 5447
10307 | 2 | Mid Night Black (Grout Unsanded) | 15 | Bags | 953.4 | 28306 |  | IN | 5449
10308 | 3 | SP100AB-Resinkit | 1 | Bags | 2881.36 | 28306 |  | IN | 5448
10311 | 1 | Pipe 6kg [PVC] (4") ¦¦ (110 mm) | 1 | Length | 835 | 28314 |  | IN | 630
10312 | 2 | Pipe 6kg [PVC] (2 1/2" ) ¦¦ (75 mm) | 1 | Length | 540 | 28314 |  | IN | 631
10313 | 1 | white cement | 1 | KG | 28 | 28315 |  | IN | 1169
10323 | 1 | Beeding [10mm](Ivory) | 8 | NO | 480 | 28356 |  | IN | 2810
10328 | 1 | Wall Primer [10 litre](interior) | 1 | NO | 1139 | 28375 |  | IN | 3786
10330 | 1 | Broom stick | 1 | NO | 80 | 28376 |  | IN | 1190
10331 | 2 | Metal Paste | 1 | KG | 120 | 28375 |  | IN | 1860
10335 | 1 | Granite (Asian) | 29 | SqFeet | 3625 | 28398 |  | IN | 1396
10336 | 2 | Transport Charge | 1 | FreightCharge | 400 | 28398 |  | IN | 997
10340 | 1 | Sink (Big Bowl ) 24"x 18" Carysil | 1 | NO | 5983.05 | 28408 |  | IN | 4510
10341 | 2 | Sink Magic Salsa 18" x 16" Carysil | 2 | NO | 8805.08 | 28408 |  | IN | 4511
10345 | 1 | Transport | 1 | FreightCharge | 150 | 28409 |  | IN | 1056
10368 | 1 | Star ScrewPta 1 1/2"X4 | 210 | NO | 175 | 28485 |  | IN | 5457
10369 | 1 | EB payment | 0 | PowerUnit | 1523 | 28488 |  | IN | 1544
10370 | 1 | EB payment | 0 | PowerUnit | 3419 | 28492 |  | IN | 1544
10374 | 1 | Photo Frame | 6 | NO | 4050 | 28506 |  | IN | 4935
10375 | 1 | Photo Frame | 6 | NO | 4050 | 28507 |  | IN | 4935
10376 | 1 | Photo Frame | 6 | NO | 4050 | 28508 |  | IN | 4935
10377 | 1 | Photo Frame | 6 | NO | 4050 | 28509 |  | IN | 4935
10378 | 1 | Photo Frame | 6 | NO | 4050 | 28510 |  | IN | 4935
10390 | 1 | Chalk Powder | 6 | KG | 108 | 28538 |  | IN | 1754
10395 | 1 | Handle(Hamer) | 2 | NO | 120 | 28564 |  | IN | 4313
10398 | 1 | Sand (M) [Rough] | 0.36 | Unit | 1500 | 28578 |  | IN | 4560
10410 | 1 | Cada Cloth | 2 | Meter | 30 | 28634 |  | IN | 539
10415 | 1 | Wire 1 sq.mm | 13 | Coil | 13520 | 28369 |  | IN | 790
10416 | 2 | Wire 1.5 sq.mm | 11 | Coil | 17160 | 28369 |  | IN | 945
10417 | 3 | Wire 2.5 sq.mm | 5 | Coil | 12600 | 28369 |  | IN | 946
10418 | 4 | Wire 4 sq.mm | 3 | Coil | 11580 | 28369 |  | IN | 792
10419 | 5 | Wire 6 sq.mm | 4 | Coil | 22260 | 28369 |  | IN | 793
10420 | 6 | Flexible hose 3/4" | 50 | Meter | 290 | 28369 |  | IN | 1099
10421 | 7 | Telephone wire (2 pin) | 1 | Coil | 505 | 28369 |  | IN | 797
10422 | 8 | Transport | 1 | FreightCharge | 200 | 28369 |  | IN | 1106
10423 | 9 | Television wire | 1 | Coil | 665 | 28369 |  | IN | 798
10424 | 10 | Speaker Wire | 1 | Coil | 670 | 28369 |  | IN | 799
10425 | 1 | Tube Light 36W | 30 | NO | 1050 | 28370 |  | IN | 4956
10426 | 2 | Tubelight led fitting (4feet){Phillips) | 30 | NO | 5400 | 28370 |  | IN | 4207
10429 | 1 | Flexible hose 1" | 2 | Meter | 20 | 28672 |  | IN | 862
10430 | 2 | Flexible hose 1/2" | 4 | Meter | 32 | 28672 |  | IN | 2487
10467 | 1 | white cement | 2 | KG | 56 | 28746 |  | IN | 1169
10468 | 1 | Grating with hole (5") | 6 | NO | 330 | 28747 |  | IN | 4270
10469 | 2 | Sponge Roller (4") | 2 | NO | 150 | 28746 |  | IN | 4600
10474 | 1 | Tharpai | 7 | NO | 4353 | 28776 |  | IN | 1175
10477 | 1 | Steel wool | 1 | NO | 200 | 28775 |  | IN | 1411
10480 | 1 | Fan Reapier | 1 | Payment | 200 | 28777 |  | IN | 5488
10481 | 1 | Wash Basin (Wall hung) [C0476- Cascade Classic White] | 1 | NO | 838.75 | 28780 |  | IN | 4795
10482 | 2 | Angle Valve (Jade) (G0253A1) | 12 | NO | 5637.6 | 28780 |  | IN | 1959
10484 | 3 | Wash Basin [Indus] (500 X 400 mm) (C0471) | 1 | NO | 728.75 | 28780 |  | IN | 5203
10485 | 4 | Wash Basin (Flair W/B 500mm White)[C0499] | 1 | NO | 756.25 | 28780 |  | IN | 5489
10486 | 5 | Wash Basin (Poppy Bowl Basin White)[C04851C] | 1 | NO | 2722.5 | 28780 |  | IN | 5490
10487 | 6 | Crust Tall Pillar Tap [G3164A1] | 1 | NO | 1461.6 | 28780 |  | IN | 5492
10488 | 7 | Connection Hose 1.5Ft[T9912] | 6 | NO | 348 | 28780 |  | IN | 5494
10489 | 8 | Shower Square Arm 9" [T9955A1 | 3 | NO | 1583.4 | 28780 |  | IN | 5493
10490 | 9 | Single Flow Overhead Shower [T9985A1] | 3 | NO | 1792.2 | 28780 |  | IN | 5491
10492 | 3 | Turbent(yellow) 5l | 1 | Tin | 200 | 28375 |  | IN | 4285
10495 | 1 | Turbent(yellow) 5l | 1 | Tin | 200 | 28788 |  | IN | 4285
10496 | 1 | EB payment | 0 | PowerUnit | 13459 | 28790 |  | IN | 1544
10497 | 1 | EB payment | 0 | PowerUnit | 1598 | 28791 |  | IN | 1544
10499 | 1 | Connection Tube (1 1/2 ") (Hot Water) | 6 | NO | 720 | 28803 |  | IN | 5496
10500 | 2 | Washer (65gm) | 8 | NO | 7 | 28803 |  | IN | 5497
10501 | 1 | Jet Assemble Set (1 1/4 X 1) | 1 | NO | 1850 | 28804 |  | IN | 3515
10502 | 2 | Hose Nipple [SS] (1 1/4" ) | 1 | NO | 95 | 28804 |  | IN | 1804
10503 | 3 | Hose Nipple [SS] (1 " ) | 1 | NO | 85 | 28804 |  | IN | 1497
10506 | 1 | Spout Deck Mounted (T3653A) | 1 | NO | 2030 | 28810 |  | IN | 5498
10508 | 1 | Tank (Syntex) 1000 Lit. | 1 | NO | 4500 | 28812 |  | IN | 4015
10509 | 2 | Tank Nipple (1 1/2") (UPVC) | 1 | NO | 74 | 28812 |  | IN | 3279
10510 | 3 | Ball Valve (1 1/2") [ UPVC] | 1 | NO | 453 | 28812 |  | IN | 5500
10511 | 4 | Pipe [UPVC] (1 1/2") ¦¦ (50 mm) | 2 | Feet | 94 | 28812 |  | IN | 5502
10512 | 5 | FTA [UPVC] (1 1/2") | 1 | NO | 35 | 28812 |  | IN | 5501
10513 | 6 | Hose ( 2" ) (Section) | 5 | Meter | 625 | 28812 |  | IN | 5504
10514 | 7 | Clamp [GI] (2") | 2 | NO | 50 | 28812 |  | IN | 5503
10515 | 8 | Transport | 0 | FreightCharge | 100 | 28812 |  | IN | 1056
10519 | 1 | White Enamel 4L | 1 | Tin | 1025 | 28822 |  | IN | 4284
10520 | 2 | Black Enamel | 2 | Litre | 490 | 28822 |  | IN | 538
10522 | 1 | Acid | 1 | Litre | 25 | 28829 |  | IN | 2116
10523 | 2 | Broom stick | 1 | NO | 80 | 28829 |  | IN | 1190
10524 | 3 | Soap Oil (1 ltr) | 1 | Litre | 40 | 28829 |  | IN | 1416
10525 | 4 | Steel Scrubber | 2 | NO | 50 | 28829 |  | IN | 2147
10526 | 1 | Turbent [ 5 Litre ] | 1 | Tin | 200 | 28831 |  | IN | 517
10527 | 2 | White Turbent | 1 | Litre | 80 | 28831 |  | IN | 518
10528 | 1 | Asian Agarlic Patty | 5 | KG | 321 | 28832 |  | IN | 1626
10529 | 1 | POP | 2 | KG | 40 | 28833 |  | IN | 1521
10537 | 1 | Lizol | 1 | NO | 85 | 28879 |  | IN | 2711
10538 | 2 | Harpic | 1 | NO | 78 | 28879 |  | IN | 3658
10539 | 3 | Odonil | 1 | NO | 192 | 28879 |  | IN | 2728
10540 | 2 | Sponge | 10 | Packet | 1907 | 28776 |  | IN | 1173
10541 | 1 | Agarlic Sheet [6mm (8" X 4")] | 1 | NO | 3840 | 28883 |  | IN | 2968
10544 | 1 | Wood Polish (sheelack) [ 5 Litre ] | 1 | Tin | 1025 | 28891 |  | IN | 521
10545 | 2 | Thinner [5 ltr] (sheelack) | 5 | Litre | 610 | 28891 |  | IN | 516
10546 | 3 | Cada Cloth | 2 | Meter | 30 | 28891 |  | IN | 539
10548 | 1 | White (Royal) (20 L) | 1 | Tin | 7003 | 28922 |  | IN | 5518
10549 | 2 | 7836 - Royal Shine (20 L) | 1 | Tin | 7748 | 28922 |  | IN | 5517
10551 | 1 | LED Button Light [1 W] [Wonder] | 5 | NO | 725 | 28924 |  | IN | 5523
10552 | 2 | LED Tube Light [24 W] [Philips] | 1 | NO | 420 | 28924 |  | IN | 5524
10553 | 1 | Metal plate 2 model [Legrand] | 2 | NO | 71.04 | 28925 |  | IN | 4975
10554 | 2 | Metal plate 3 model | 1 | NO | 48.1 | 28925 |  | IN | 819
10555 | 3 | Angle holder | 1 | NO | 30 | 28925 |  | IN | 846
10556 | 1 | LED Round Light [3 W] [Wonder] | 12 | NO | 2340 | 28926 |  | IN | 5522
10557 | 2 | LED Button Light [1 W] [Wonder] | 5 | NO | 725 | 28926 |  | IN | 5523
10558 | 1 | LED Square Light [22 W] [Philips] | 6 | NO | 5292 | 28927 |  | IN | 5519
10559 | 2 | LED Square Light [15 W] [Philips] | 20 | NO | 11460 | 28927 |  | IN | 5520
10560 | 3 | LED Square Light [10 W] [Philips] | 10 | NO | 4780 | 28927 |  | IN | 5521
10561 | 1 | Switch 6A | 1 | NO | 35.36 | 28928 |  | IN | 4922
10562 | 2 | Socket 6A | 30 | NO | 2109 | 28928 |  | IN | 802
10563 | 3 | Metal plate 12 model | 2 | NO | 245.68 | 28928 |  | IN | 823
10564 | 4 | MCB box 8 way | 3 | NO | 264 | 28928 |  | IN | 3729
10566 | 1 | Elbow [PVC] (1 1/2") ¦¦ (50 mm) | 1 | NO | 32 | 28952 |  | IN | 644
10569 | 2 | Elbow [CPVC] (3/4 x 1/2) | 1 | NO | 52 | 28952 |  | IN | 636
10572 | 1 | Thinner [3 ltr] (sheelack) | 1 | Tin | 375 | 28957 |  | IN | 1412
10574 | 2 | White Waste | 1 | KG | 60 | 28957 |  | IN | 525
10579 | 1 | Fevicol | 50 | KG | 3730 | 28986 |  | IN | 472
10580 | 1 | Enamel-Dan Paint | 2 | Litre | 552 | 28987 |  | IN | 5525
10581 | 5 | Switch 16ams 2 way | 1 | NO | 81.4 | 28928 |  | IN | 805
10582 | 1 | Veneer Sheet | 14.864 | MtSq | 6720 | 28988 |  | IN | 1424
10586 | 1 | 7836 - Tractor Emelson | 10 | Litre | 1215 | 29004 |  | IN | 3878
10587 | 2 | Black Enamel | 2 | Litre | 494 | 29004 |  | IN | 538
10588 | 3 | Turbent(yellow) | 3 | Litre | 144 | 29004 |  | IN | 4212
10589 | 1 | Elbow [CPVC] ( 3/4") | 5 | NO | 65 | 29005 |  | IN | 635
10590 | 2 | Elbow [CPVC] (3/4 x 1/2) [Brass Thread] | 2 | NO | 110 | 29005 |  | IN | 2470
10591 | 3 | MTA [CPVC] (3/4" X 1/2") [Brass Thread] | 1 | NO | 92 | 29005 |  | IN | 2469
10592 | 4 | Tee [PVC] (1/2") ¦¦ (13 mm) | 1 | NO | 110 | 29005 |  | IN | 3344
10593 | 5 | Bar Nipple ss (1/2") | 1 | NO | 65 | 29005 |  | IN | 733
10594 | 6 | Solution [CPVC] (118 ml) | 1 | Tin | 166 | 29005 |  | IN | 649
10595 | 1 | U clamp 3/4" [CPVC] | 6 | NO | 36 | 29006 |  | IN | 2989
10597 | 4 | Enamel-Dan Paint | 0.500 | Litre | 145 | 29004 |  | IN | 5525
10600 | 1 | Granite (Asian) | 33 | SqFeet | 4125 | 29017 |  | IN | 1396
10604 | 2 | Satin brown [4 Litre] | 1 | Tin | 1072 | 28788 |  | IN | 1894
10605 | 1 | Tile Grout [Ivory/White] | 4 | KG | 220 | 28377 |  | IN | 5453
10609 | 1 | PostBox | 15 | NO | 1425 | 29050 |  | IN | 2697
10612 | 1 | Transport | 1 | FreightCharge | 150 | 29051 |  | IN | 1287
10616 | 1 | Angle (Common) | 14 | KG | 1064 | 29064 |  | IN | 1570
10618 | 2 | Gate Heel | 1 | Payment | 140 | 29064 |  | IN | 4912
10620 | 3 | Welding Labour | 1 | Payment | 2000 | 29064 |  | IN | 2959
10622 | 1 | Wall cutting servicing charges | 0 | Payment | 100 | 29070 |  | IN | 3998
10624 | 1 | Angle Valve (Jade) (G0253A1) | 70 | NO | 32886 | 29076 |  | IN | 1959
10625 | 2 | Pillar Cock (JD) (G0202A1) | 6 | NO | 3236 | 29076 |  | IN | 1958
10626 | 3 | Spout [Crust Bath ] (G3127A1) | 2 | NO | 1276 | 29076 |  | IN | 1957
10627 | 4 | Washing Machine Tap (Viking Nozzle Valve Tri) (10730) | 2 | NO | 938 | 29076 |  | IN | 3660
10628 | 5 | CP Flange | 2 | NO | 37 | 29076 |  | IN | 1738
10631 | 1 | 7836 - Royal Shine | 10 | Litre | 4968 | 29098 |  | IN | 5532
10632 | 2 | White Waste | 1 | KG | 60 | 29098 |  | IN | 525
10633 | 1 | 7836 - Tractor Emelson | 10 | Litre | 1215 | 29101 |  | IN | 3878
10634 | 2 | Birla Wall Patty | 5 | KG | 185 | 29101 |  | IN | 3120
10635 | 3 | Asian Agarlic Patty | 5 | KG | 321 | 29101 |  | IN | 1626
10636 | 4 | Satin brown | 1 | Litre | 277 | 29101 |  | IN | 1481
10637 | 5 | Turbent(yellow) | 3 | Litre | 145 | 29101 |  | IN | 4212
10638 | 6 | Crack Sheal | 1 | KG | 285 | 29101 |  | IN | 4719
10642 | 3 | Masking Tap | 2 | NO | 50 | 29098 |  | IN | 1591
10643 | 1 | Transport | 1 | FreightCharge | 350 | 29129 |  | IN | 1583
10645 | 2 | Transport Charge | 1 | FreightCharge | 700 | 29017 |  | IN | 997
10647 | 1 | Crack Sheal | 2 | KG | 570 | 29132 |  | IN | 4719
10666 | 1 | Pipe [PVC] 3/4" | 1 | NO | 55 | 29167 |  | IN | 737
10671 | 1 | Bush (1 X 3/4) | 2 | NO | 12 | 29168 |  | IN | 1119
10672 | 2 | Tee [PVC] (3/4" ) | 2 | NO | 20 | 29168 |  | IN | 637
10673 | 3 | Special clamp (1/2") [GI] | 4 | NO | 20 | 29168 |  | IN | 1812
10674 | 4 | Pipe [PVC] (3/4") | 2 | Feet | 28 | 29168 |  | IN | 1563
10675 | 5 | Elbow (PVC) (3/4 X 1/2) | 2 | NO | 85 | 29168 |  | IN | 2479
10676 | 1 | Heal (SS) (5") | 51 | NO | 2387.9237 | 29170 |  | IN | 1429
10677 | 2 | Heal (SS) (4") | 28 | NO | 968.1357 | 29170 |  | IN | 1430
10678 | 3 | Dneema Bpl Benz 8" Brass SS M/Lock(YD1108) | 10 | Set | 8078.4 | 29170 |  | IN | 5458
10679 | 4 | Al Drop (8 x 5/8) | 2 | NO | 252.1186 | 29170 |  | IN | 4326
10680 | 5 | Tower Bolt -Heavy (SS Finishing - Aluminium) [ 6" ] | 80 | NO | 4983.0508 | 29170 |  | IN | 1578
10681 | 6 | Main Door Lock (Archis Spl 101 SN/C P8" M Hand W/Lock ) | 6 | NO | 12966.1017 | 29170 |  | IN | 1572
10682 | 7 | Handle [5" ] (Aluminium SS Coated ) | 29 | NO | 577.2966 | 29170 |  | IN | 1575
10683 | 8 | Door Stopper (SS) | 13 | NO | 803.7966 | 29170 |  | IN | 2768
10684 | 9 | Bolt Nut ( 1 3/4" X 1/4 ") | 16 | NO | 30.7525 | 29170 |  | IN | 5157
10687 | 10 | Door Magnet | 16 | NO | 604.0678 | 29170 |  | IN | 935
10688 | 11 | Screw 3/4" (PTA) | 1000 | NO | 508.4746 | 29170 |  | IN | 4974
10689 | 12 | Screw 1 1/4" White | 1000 | NO | 720.339 | 29170 |  | IN | 4895
10691 | 13 | Transport | 1 | FreightCharge | 296.61 | 29170 |  | IN | 1583
10696 | 1 | Fisher Bolt Nut 10MM | 4 | NO | 25 | 29186 |  | IN | 3154
10697 | 2 | Nail( 2 1/2") | 4 | NO | 12 | 29186 |  | IN | 652
10700 | 3 | Washer [Copper] | 1 | NO | 3 | 29186 |  | IN | 2633
10702 | 1 | L Clamp(1 x 1) | 2 | NO | 185 | 29194 |  | IN | 1720
10706 | 1 | Metal box 12 model | 6 | NO | 444 | 29224 |  | IN | 788
10707 | 2 | Metal box 8 model | 7 | NO | 420 | 29224 |  | IN | 786
10708 | 3 | Metal box 6 model | 3 | NO | 141 | 29224 |  | IN | 785
10709 | 4 | Metal box 4 model | 2 | NO | 70 | 29224 |  | IN | 783
10710 | 5 | Metal box 3 model | 8 | NO | 224 | 29224 |  | IN | 782
10711 | 6 | Metal box 2 model | 7 | NO | 140 | 29224 |  | IN | 781
10712 | 7 | Bend [PVC] 1" | 370 | NO | 1665 | 29224 |  | IN | 735
10713 | 8 | Bend [PVC] 3/4" | 258 | NO | 903 | 29224 |  | IN | 738
10714 | 9 | D.B. Box 4 way (40 A) | 1 | NO | 1500 | 29224 |  | IN | 1036
10715 | 1 | Switch 6A | 90 | NO | 3285 | 29225 |  | IN | 4922
10716 | 2 | Round Sheet [PVC] | 52 | NO | 182 | 29225 |  | IN | 2649
10717 | 3 | Socket 6A | 40 | NO | 2600 | 29225 |  | IN | 802
10718 | 4 | Socket 16 A | 12 | NO | 1272 | 29225 |  | IN | 1033
10719 | 5 | Switch 16ams 2 way | 2 | NO | 170 | 29225 |  | IN | 805
10720 | 6 | Switch with indicator 16A 1 way | 6 | NO | 504 | 29225 |  | IN | 806
10721 | 7 | Fan regulator (1 model) | 7 | NO | 1645 | 29225 |  | IN | 809
10722 | 8 | Telephone Jack (Rj 11) | 4 | NO | 234 | 29225 |  | IN | 4788
10723 | 9 | Blank Plate Single (Romo) | 16 | NO | 208 | 29225 |  | IN | 4821
10724 | 10 | MCB (16 A) | 2 | NO | 190 | 29225 |  | IN | 1280
10725 | 11 | MCB (10 A) | 11 | NO | 1045 | 29225 |  | IN | 882
10726 | 12 | Rotatar Switch 40 A | 6 | NO | 2700 | 29225 |  | IN | 1278
10727 | 13 | LED Light (3 Module) | 1 | NO | 245 | 29225 |  | IN | 4723
10728 | 14 | Metal plate 2 model | 2 | NO | 70 | 29225 |  | IN | 818
10729 | 15 | Metal plate 6 model | 2 | NO | 130 | 29225 |  | IN | 821
10730 | 16 | Metal plate 8 model | 3 | NO | 255 | 29225 |  | IN | 822
10731 | 17 | Metal plate 9 model | 3 | NO | 297 | 29225 |  | IN | 953
10732 | 18 | Metal plate 12 model | 4 | NO | 484 | 29225 |  | IN | 823
10734 | 19 | Switch 6A 2 way | 13 | NO | 728 | 29225 |  | IN | 803
10742 | 1 | Lock | 1 | NO | 75 | 29286 |  | IN | 1183
10743 | 1 | Washing Machine Adoptor | 1 | NO | 80 | 29287 |  | IN | 5542
10754 | 1 | Tag [PVC] | 1 | Packet | 200 | 29370 |  | IN | 1806
10755 | 2 | Bolt Nut (U) 2 1/2" | 4 | NO | 40 | 29370 |  | IN | 4899
10756 | 1 | Oil (20 x40) | 1 | Litre | 100 | 29377 |  | IN | 1495
10758 | 1 | Sand(Plastering) | 1 | Unit | 7500 | 29390 |  | IN | 4437
10760 | 3 | Bore Clamp (1 x 1/2) | 1 | NO | 100 | 29370 |  | IN | 1514
10761 | 4 | Pipe Nipple [GI] (1/2 X 12") | 1 | NO | 48 | 29370 |  | IN | 1490
10762 | 5 | Pipe Nipple [GI] (1/2 x 3" ) | 1 | NO | 12 | 29370 |  | IN | 574
10763 | 6 | Special Clamp (1") [GI] | 3 | NO | 24 | 29370 |  | IN | 686
10764 | 7 | Clamp [S.S] (1/2 ") | 4 | NO | 100 | 29370 |  | IN | 1821
10765 | 8 | Hose [Black] (1/2") | 4 | Meter | 152 | 29370 |  | IN | 5082
10766 | 9 | Hose Clamp ( 1/2 " ) | 2 | NO | 120 | 29370 |  | IN | 1383
10767 | 10 | Coupling [GI] ( 1/2" ) | 1 | NO | 60 | 29370 |  | IN | 1392
10768 | 11 | Tag [PVC] | 1 | NO | 200 | 29370 |  | IN | 1806
10770 | 1 | Sheet | 1 | NO | 1200 | 29417 |  | IN | 1210
10771 | 2 | Welding Labour | 1 | Payment | 2000 | 29417 |  | IN | 2959
10772 | 1 | Switch with Key Ring Tag (R 32A D.P) | 5 | NO | 1375 | 29425 |  | IN | 4784
10775 | 1 | Bore | 200 | Feet | 20000 | 29436 |  | IN | 1381
10776 | 2 | Bore | 100 | Feet | 14000 | 29436 |  | IN | 1381
10777 | 3 | Bore | 100 | Feet | 16000 | 29436 |  | IN | 1381
10778 | 4 | Beta | 1 | Payment | 1500 | 29436 |  | IN | 3240
10865 | 1 | Chips | 0.36 | Unit | 1200 | 29826 |  | IN | 1024
10878 | 1 | Black Enamel | 2 | Litre | 494 | 29880 |  | IN | 538
10882 | 1 | Shoe [ASH] Elbow 45 *(3/4") Cpvc | 4 | NO | 80 | 29897 |  | IN | 5548
10883 | 1 | Surya Cem (25 Kg) | 1 | Bags | 350 | 29902 |  | IN | 1072
10886 | 1 | Broom stick | 1 | NO | 120 | 29904 |  | IN | 1190
10888 | 2 | Discount | 1 | Percentage | 10 | 29904 |  | IN | 5096
10894 | 1 | Brush (4") | 1 | NO | 260 | 29922 |  | IN | 1165
10895 | 1 | Asian Crack Patty | 3 | KG | 870 | 29964 |  | IN | 2364
10896 | 1 | Pipe [PVC] (2 1/2") | 10 | Feet | 300 | 29981 |  | IN | 3792
10897 | 2 | Tee [SWR] (2 1/2" ) ¦¦ (75 mm) (Door) | 1 | NO | 68 | 29981 |  | IN | 1010
10898 | 3 | Sink | 1 | NO | 1950 | 29981 |  | IN | 714
10900 | 1 | Cement (unknown name) | 1 | KG | 10 | 29983 |  | IN | 983
10918 | 1 | Brush (4") | 1 | NO | 260 | 30095 |  | IN | 1165
10933 | 1 | Union [GI] ( 1/2 " ) | 1 | NO | 43 | 30192 |  | IN | 1384
10934 | 2 | Bar Nipple ss (1/2") | 2 | NO | 130 | 30192 |  | IN | 733
10935 | 3 | Pipe Nipple [GI] (1/2 x 9) | 1 | NO | 36 | 30192 |  | IN | 592
10936 | 4 | Pipe Nipple [GI] (1/2 X 12") | 1 | NO | 48 | 30192 |  | IN | 1490
10962 | 1 | Netlon Window (4 X 2) | 64 | SqFeet | 7680 | 30465 |  | IN | 5667
10963 | 2 | Netlon Window (1 1/2 x 2) | 6 | SqFeet | 720 | 30465 |  | IN | 5668
10964 | 3 | Netlon Window (1 x 1) | 2 | SqFeet | 240 | 30465 |  | IN | 5669
11051 | 1 | Cascade Nxt Closet Outlet (Cyban set) | 1 | NO | 756 | 31033 |  | IN | 3346
11062 | 1 | 7836 - Tractor Emelson (20L) | 1 | NO | 2309 | 31094 |  | IN | 4275
11063 | 2 | Birla Wall Patty (40 Kg) | 1 | Bags | 1070 | 31094 |  | IN | 1074
11064 | 3 | Patty Thagadu (4") | 2 | NO | 14 | 31094 |  | IN | 5370
11065 | 4 | Crack Sheal | 5 | KG | 1435 | 31094 |  | IN | 4719
11069 | 1 | LED Panel (15W) | 2 | NO | 760 | 31121 |  | IN | 4843
11081 | 1 | Kombu | 1080 | KG | 6480 | 31136 |  | IN | 3643
11082 | 2 | Rope (D.P) | 4000 | Grams | 1200 | 31136 |  | IN | 3685
11083 | 3 | Shed | 1700 | NO | 9350 | 31136 |  | IN | 1088
11084 | 4 | Naar (purpose for shed work) | 10 | KG | 1500 | 31136 |  | IN | 5793
11085 | 5 | Labour Charges | 0 | Payment | 11000 | 31136 |  | IN | 3475
11086 | 6 | Transport | 0 | FreightCharge | 1000 | 31136 |  | IN | 1287
11095 | 1 | Pipe 6kg [PVC] (4") ¦¦ (110 mm) | 1 | Length | 835 | 31160 |  | IN | 630
11096 | 2 | Elbow [PVC] (4") ¦¦ (110 mm) | 3 | NO | 255 | 31160 |  | IN | 1213
11097 | 3 | Solution [PVC] (100 ml) | 1 | NO | 50 | 31160 |  | IN | 1827
11098 | 4 | U clamp (4") | 4 | NO | 64 | 31160 |  | IN | 4399
11099 | 5 | Transport | 0 | FreightCharge | 100 | 31160 |  | IN | 1056
11104 | 1 | Pipe [PVC] (2 1/2") | 1 | Length | 540 | 31174 |  | IN | 3792
11105 | 1 | EB payment | 24 | PowerUnit | 558 | 31180 |  | IN | 1544
11106 | 2 | EB payment | 130 | PowerUnit | 1834 | 31180 |  | IN | 1544
11107 | 1 | EB payment | 0 | PowerUnit | 700 | 31181 |  | IN | 1544
11126 | 1 | Ruppish | 2 | Unit | 1600 | 31322 |  | IN | 993
11132 | 1 | Drop ( 2 1/2") ¦¦ (75 mm) (4 way) | 4 | NO | 552 | 31360 |  | IN | 922
11133 | 2 | Solution Q bond [100 ml] | 1 | NO | 90 | 31360 |  | IN | 651
11134 | 1 | Sand (M) [Rough] | 0.25 | Unit | 2905 | 31363 |  | IN | 4560
11136 | 1 | Sand (Filling) | 7.5 | Unit | 5000 | 31366 |  | IN | 989
11138 | 1 | 12 x 12 CUBE CREAM PRE (10T) | 2 | Box | 428.81 | 31368 |  | IN | 5173
11139 | 1 | White Waste | 1 | KG | 60 | 31373 |  | IN | 525
11140 | 2 | white cement | 1 | KG | 28 | 31373 |  | IN | 1169
11147 | 1 | Pipe [PVC] (1 1/2") | 10 | Feet | 300 | 31386 |  | IN | 3491
11148 | 2 | Drop ( 2 1/2") ¦¦ (75 mm) (4 way) | 1 | NO | 138 | 31386 |  | IN | 922
11150 | 1 | Damp Proof | 1 | Litre | 268 | 31401 |  | IN | 5795
11151 | 2 | Crack Sheal | 2 | KG | 580 | 31401 |  | IN | 4719
11152 | 1 | Damp Proof | 1 | Litre | 268 | 31403 |  | IN | 5795
11153 | 1 | 7836 - Tractor Emelson | 2 | Litre | 282 | 31407 |  | IN | 3878
11154 | 2 | Asian Crack Patty | 5 | KG | 185 | 31407 |  | IN | 2364
11155 | 3 | White Waste | 0.25 | KG | 15 | 31407 |  | IN | 525
11158 | 1 | Fall Ceiling Light (15w) | 5 | NO | 2980 | 31450 |  | IN | 3392
11159 | 1 | Switch with indicator 15A | 73 | NO | 5986 | 31515 |  | IN | 1994
11160 | 2 | Socket 16 A | 70 | NO | 6860 | 31515 |  | IN | 1033
11161 | 3 | Switch 6A 2 way | 120 | NO | 6240 | 31515 |  | IN | 803
11162 | 4 | Bell Push (6A) | 11 | NO | 682 | 31515 |  | IN | 4725
11163 | 5 | Telephone Jack (Rj 11) | 10 | NO | 540 | 31515 |  | IN | 4788
11164 | 6 | Round Sheet [PVC] | 230 | NO | 805 | 31515 |  | IN | 2649
11165 | 7 | Angle holder | 125 | NO | 2375 | 31515 |  | IN | 846
11166 | 8 | Ceiling Hose | 85 | NO | 1105 | 31515 |  | IN | 844
11167 | 9 | Switch dummy plate | 92 | NO | 1104 | 31515 |  | IN | 839
11168 | 10 | Plug Top (15 Ams) | 11 | NO | 550 | 31515 |  | IN | 1040
11169 | 11 | Rotatar Switch 40 A | 30 | NO | 13500 | 31515 |  | IN | 1278
11170 | 12 | Isolator 4 pole (40 A) | 11 | NO | 6270 | 31515 |  | IN | 1279
11171 | 13 | MCB (25 A) | 30 | NO | 2850 | 31515 |  | IN | 868
11172 | 14 | MCB (20 A) | 41 | NO | 3895 | 31515 |  | IN | 1034
11173 | 15 | MCB (16 A) | 55 | NO | 5225 | 31515 |  | IN | 1280
11174 | 16 | Tap roll | 50 | NO | 450 | 31515 |  | IN | 765
11175 | 17 | Metal plate 12 model | 28 | NO | 3192 | 31515 |  | IN | 823
11176 | 18 | Metal plate 8 model | 78 | NO | 6240 | 31515 |  | IN | 822
11177 | 19 | Metal plate 6 model | 10 | NO | 610 | 31515 |  | IN | 821
11178 | 20 | Metal plate 4 model | 50 | NO | 2600 | 31515 |  | IN | 820
11179 | 21 | Metal plate 3 model | 60 | NO | 2580 | 31515 |  | IN | 819
11180 | 22 | Metal plate 2 model | 26 | NO | 910 | 31515 |  | IN | 818
11181 | 23 | Switch (DB) 32A | 28 | NO | 5740 | 31515 |  | IN | 4724
11182 | 24 | Iylan sheet 12 x 8 | 2 | NO | 116 | 31515 |  | IN | 838
11183 | 25 | Iylan sheet 10 x 6 | 4 | NO | 160 | 31515 |  | IN | 829
11184 | 26 | Iylan sheet 8 x 4 | 7 | NO | 154 | 31515 |  | IN | 827
11185 | 27 | Iylan sheet 6 x 4 | 4 | NO | 64 | 31515 |  | IN | 826
11186 | 28 | Earthpipe (5 feet) | 4 | NO | 1200 | 31515 |  | IN | 3253
11187 | 29 | Trunk PVC (75 X 75) | 1 | NO | 170 | 31515 |  | IN | 3731
11188 | 30 | Iylan sheet 21 x 10 | 1 | NO | 90 | 31515 |  | IN | 5809
11189 | 1 | Switch 6A | 500 | NO | 15000 | 31516 |  | IN | 4922
11190 | 2 | Socket 6A | 230 | NO | 14030 | 31516 |  | IN | 802
11191 | 3 | Fan regulator (1 model) | 70 | NO | 11900 | 31516 |  | IN | 809
11192 | 4 | Foot Lamp Plate (3W Led) (3 Model) (Without Plate) | 26 | NO | 6370 | 31516 |  | IN | 3252
11193 | 5 | Cable Wire (35 sq. mm) (4 Core) | 80 | Meter | 12400 | 31516 |  | IN | 947
11195 | 1 | LED Light | 10 | NO | 700 | 31550 |  | IN | 2349
11196 | 1 | Solution [PVC] (100 ml ) | 30 | NO | 600 | 31551 |  | IN | 645
11197 | 2 | D.B.Box (8 Way) [40 A] | 1 | NO | 450 | 31551 |  | IN | 1850
11199 | 2 | Tube light set | 25 | NO | 5250 | 31550 |  | IN | 757
11204 | 1 | Drill Bit [20mm] | 1 | NO | 185 | 31617 |  | IN | 2587
11205 | 1 | Grill and Fixed Grill | 44 | KG | 4344 | 31619 |  | IN | 4104
11215 | 1 | Ruppish | 1 | Unit | 800 | 31695 |  | IN | 993
11216 | 1 | Ruppish | 1 | Unit | 800 | 31724 |  | IN | 993
11217 | 1 | Pipe [UPVC] (1 1/4 ") | 3 | Feet | 299 | 31729 |  | IN | 5748
11218 | 2 | Pipe [CPVC] (3/4" - 3 Meter) | 1 | NO | 282 | 31729 |  | IN | 4920
11219 | 3 | Tee [UPVC] (1") ¦¦ (32 mm) | 1 | NO | 36 | 31729 |  | IN | 5620
11220 | 4 | Elbow [UPVC] ( 1") ¦¦ (32 mm) | 6 | NO | 168 | 31729 |  | IN | 5616
11221 | 5 | Solution [UPVC] (237 ml ) -Ashirvad | 1 | NO | 130 | 31729 |  | IN | 5607
11222 | 6 | Solution [CPVC] (118 ml) | 1 | NO | 172 | 31729 |  | IN | 649
11223 | 7 | Bush [UPVC] (1 1/2 X 1 ) ¦¦ (50 X 32 mm) | 1 | NO | 15 | 31729 |  | IN | 5773
11224 | 8 | Reducer [UPVC] (1" X 3/4" ) (32 x25mm) | 1 | NO | 31 | 31729 |  | IN | 5618
11225 | 9 | Coupler [UPVC] (1") ¦¦ (32 mm) | 1 | NO | 23 | 31729 |  | IN | 5619
11226 | 1 | Calling Bell | 1 | NO | 160 | 31734 |  | IN | 1978
11227 | 2 | Exhaust Fan ( Crompton) 9" | 1 | NO | 1170 | 31734 |  | IN | 4206
11228 | 1 | White Cement | 1 | KG | 28 | 31735 |  | IN | 1707
11229 | 2 | Connection Tube (1/2 ") | 1 | NO | 75 | 31735 |  | IN | 729
11230 | 3 | Health Faucet Handle | 1 | NO | 180 | 31735 |  | IN | 3214
11231 | 4 | Closet Sybon set (Slime line) | 1 | NO | 170 | 31735 |  | IN | 5850
11233 | 1 | Ruppish | 1 | Unit | 800 | 31790 |  | IN | 993
11234 | 1 | Crack Sheal | 1 | KG | 287 | 31855 |  | IN | 4719
11236 | 1 | Elbow [PVC] (2 1/2") ¦¦ (75 mm) | 1 | NO | 44 | 31913 |  | IN | 1134
11237 | 2 | Reducer [PVC] (2 1/2 X 1 1/2") ¦¦ (75 mm X 50 mm) | 1 | NO | 36 | 31913 |  | IN | 926
11238 | 3 | Coupling [PVC] (11/2 " ) ¦¦ (50 mm) | 1 | NO | 15 | 31913 |  | IN | 699
11239 | 1 | Drop ( 2 1/2") ¦¦ (75 mm) (4 way) | 3 | NO | 414 | 31914 |  | IN | 922
11240 | 2 | Elbow [PVC] (4") ¦¦ (110 mm) | 4 | NO | 340 | 31914 |  | IN | 1213
11241 | 3 | Coupling (4") | 1 | NO | 48 | 31914 |  | IN | 2734
11242 | 4 | Coupling [PVC] (2 1/2" ) ¦¦ (75 mm) | 2 | NO | 56 | 31914 |  | IN | 2406
11243 | 5 | Reducer [PVC] (2 1/2 X 1 1/2") ¦¦ (75 mm X 50 mm) | 1 | NO | 36 | 31914 |  | IN | 926
11244 | 6 | Elbow [PVC] (1 1/2") ¦¦ (50 mm) | 2 | NO | 64 | 31914 |  | IN | 644
11245 | 7 | Pipe [PVC] (1 1/2") | 6 | Feet | 180 | 31914 |  | IN | 3491
11246 | 8 | Pipe [PVC] (4") | 7 | Feet | 315 | 31914 |  | IN | 3642
11247 | 9 | Solution Q bond [500 ml] | 1 | NO | 180 | 31914 |  | IN | 5535
11248 | 10 | Coupling (CPVC) (3/4") | 2 | NO | 24 | 31914 |  | IN | 1121
11249 | 11 | Elbow [CPVC] ( 3/4") | 3 | NO | 42 | 31914 |  | IN | 635
11250 | 12 | Tee [CPVC] (3/4") | 2 | NO | 48 | 31914 |  | IN | 918
11251 | 13 | Elbow [CPVC] (3/4 x 1/2) | 2 | NO | 90 | 31914 |  | IN | 636
11252 | 14 | Pipe [CPVC] (3/4" - 3 Meter) | 1 | NO | 288 | 31914 |  | IN | 4920
11253 | 15 | Tee [CPVC] (3/4 x 1/2) [Brass Thread] | 1 | NO | 75 | 31914 |  | IN | 2471
11254 | 16 | Solution [CPVC] (118 ml) | 1 | NO | 172 | 31914 |  | IN | 649
11255 | 17 | Foundation Bolt Nut (6") | 8 | NO | 150 | 31914 |  | IN | 598
11256 | 18 | Pipe Nipple [GI] (1/2 X 12") | 1 | NO | 48 | 31914 |  | IN | 1490
11257 | 19 | Coupling [GI] ( 1/2" ) | 1 | NO | 36 | 31914 |  | IN | 1392
11258 | 20 | Thread Ball | 1 | NO | 3 | 31914 |  | IN | 659
11259 | 21 | Shellac | 1 | NO | 15 | 31914 |  | IN | 658
11260 | 1 | Ruppish | 1 | Unit | 900 | 31919 |  | IN | 993
11262 | 1 | Sand(Plastering) | 0.25 | Unit | 1900 | 31967 |  | IN | 4437
11263 | 1 | Sand (M) [Rough] | 0.25 | Unit | 1600 | 32040 |  | IN | 4560
11264 | 1 | Bricks | 40 | NO | 320 | 32041 |  | IN | 969
11265 | 1 | Sand (M) [Rough] | 0.25 | Unit | 1600 | 32049 |  | IN | 4560
11266 | 1 | Bricks | 60 | NO | 495 | 32050 |  | IN | 969
11267 | 1 | Wall Cutter Blade 5" | 2 | NO | 320 | 32073 |  | IN | 2654
11270 | 1 | Blue Metal (3/4) | 0.25 | Unit | 1200 | 32151 |  | IN | 990
11271 | 1 | Tile Grout [Ivory/White] | 1 | KG | 55 | 32158 |  | IN | 5453
11272 | 1 | White Waste | 1 | KG | 60 | 32159 |  | IN | 525
11273 | 1 | Brick Jelly | 0.25 | Unit | 1200 | 32215 |  | IN | 1212
11274 | 1 | Ace White | 10 | Litre | 1494 | 32272 |  | IN | 2830
11275 | 2 | 7979 - Tractor Emelson | 10 | Litre | 1240 | 32272 |  | IN | 5875
11276 | 3 | 7959 - Tractor Emelson | 2 | Litre | 492 | 32272 |  | IN | 5876
11277 | 1 | 7959 - Tractor Emelson | 2 | Litre | 492 | 32275 |  | IN | 5876
11278 | 2 | 7959 - Tractor Emelson | 1 | Litre | 164 | 32275 |  | IN | 5876
11279 | 3 | Ace White | 4 | Litre | 632 | 32275 |  | IN | 2830
11280 | 1 | FTA [PVC] (1 1/2") | 1 | NO | 20 | 32295 |  | IN | 1135
11281 | 2 | End Cap [PVC] (1 1/2") | 1 | NO | 12 | 32295 |  | IN | 1126
11282 | 3 | Solution [PVC] (50 ml) | 1 | NO | 30 | 32295 |  | IN | 4251
11284 | 1 | Tile Grout [Ivory/White] | 2 | KG | 110 | 32401 |  | IN | 5453
11285 | 2 | white cement | 0.500 | KG | 30 | 32401 |  | IN | 1486
11286 | 1 | Pipe [CPVC] (3/4" - 2 Meter) | 1 | NO | 195 | 32402 |  | IN | 5565
11287 | 2 | Solution [CPVC] (118 ml) | 1 | NO | 172 | 32402 |  | IN | 649
11288 | 3 | U clamp (1" ) | 4 | NO | 16 | 32402 |  | IN | 3012
11289 | 4 | Bar Nipple ss (1/2") | 1 | NO | 65 | 32402 |  | IN | 733
11290 | 5 | Connection Tube (1 1/2 ") | 1 | NO | 65 | 32402 |  | IN | 1735
11291 | 6 | Health Faucet | 1 | NO | 300 | 32402 |  | IN | 723
11292 | 7 | White Cement | 1 | KG | 28 | 32402 |  | IN | 1707
11293 | 1 | Tap [PVC] ( 1/2 " ) | 1 | NO | 110 | 32409 |  | IN | 730
11294 | 1 | LED Light | 6 | NO | 3456 | 32451 |  | IN | 2349
11295 | 1 | Sand (M) [Rough] | 0.50 | Unit | 2800 | 32531 |  | IN | 4560
11296 | 1 | Chips | 0.5 | Unit | 2200 | 32532 |  | IN | 1024
11297 | 1 | Sand (M) [Rough] | 0.25 | Unit | 1550 | 32593 |  | IN | 4560
11298 | 1 | Bricks | 200 | NO | 1950 | 32594 |  | IN | 969
11299 | 1 | Bricks | 100 | NO | 1000 | 32640 |  | IN | 969
11300 | 1 | Sand(Plastering) | 0.5 | Unit | 3200 | 32641 |  | IN | 4437
11302 | 1 | 7836 - Vennila Ace Tractor ( inner) | 10 | Litre | 1524 | 32702 |  | IN | 558
11303 | 1 | Sand(Plastering) | 2.4925 | Unit | 13708.75 | 32901 |  | IN | 4437
11304 | 1 | Bricks | 500 | NO | 4650 | 32902 |  | IN | 969
11306 | 1 | TMT Bar 20 mm | 178.8000 | KG | 9565.8 | 32996 |  | IN | 449
11307 | 2 | TMT Bar 16 mm | 372.5000 | KG | 19928.75 | 32996 |  | IN | 447
11308 | 3 | TMT Bar 12 mm | 518.8000 | KG | 27755.8 | 32996 |  | IN | 446
11309 | 4 | TMT Bar 8 mm | 186.4000 | KG | 10252 | 32996 |  | IN | 451
11310 | 5 | Transport | 0 | FreightCharge | 500 | 32996 |  | IN | 3861
11312 | 1 | Bulb (square)LED white | 2 | NO | 1300 | 33007 |  | IN | 4504
11313 | 1 | TMT Bar 10 mm | 150500 | KG | 8729 | 33174 |  | IN | 444
11314 | 2 | TMT Bar 8 mm | 141.000 | KG | 8389.5 | 33174 |  | IN | 451
11315 | 3 | Binding wire | 25.000 | KG | 1864.5 | 33174 |  | IN | 452
11317 | 4 | Transport | 0 | FreightCharge | 200 | 33174 |  | IN | 3861
11318 | 1 | Tile Grout [Ivory/White] | 2 | KG | 110 | 33233 |  | IN | 5453
11321 | 1 | Structural Plan | 0 | Payment | 67000 | 33305 |  | IN | 2873
11322 | 1 | Indian Closet | 1 | NO | 1950 | 33319 |  | IN | 629
11324 | 1 | Wall Cutting Machine | 1 | NO | 4300 | 33553 |  | IN | 2706
11330 | 1 | Website Add | 0 | AdvCharge | 35000 | 33632 |  | IN | 2000
11331 | 1 | Website Add | 0 | AdvCharge | 30000 | 33633 |  | IN | 2000
11336 | 1 | Website Add | 0 | AdvCharge | 33000 | 33677 |  | IN | 2000
11337 | 1 | EB payment | 0 | PowerUnit | 3693 | 33684 |  | IN | 1544
11345 | 1 | Tap roll | 40 | NO | 400 | 33738 |  | IN | 765
11346 | 1 | TMT Bar 20 mm | 150 | KG | 8644.5 | 33739 |  | IN | 449
11347 | 2 | TMT Bar 16 mm | 935.6 | KG | 53918.63 | 33739 |  | IN | 447
11348 | 3 | TMT Bar 12 mm | 517.4 | KG | 29817.76 | 33739 |  | IN | 446
11349 | 4 | TMT Bar 10 mm | 1091.2 | KG | 63355.07 | 33739 |  | IN | 444
11350 | 5 | TMT Bar 8 mm | 709.6 | KG | 41795.44 | 33739 |  | IN | 451
11351 | 6 | Binding wire | 25 | KG | 1907 | 33739 |  | IN | 452
11357 | 1 | Dewater Motor (1 H.P) [Besten] (50mm - 1PH) | 1 | NO | 11607 | 33856 |  | IN | 6104
11358 | 1 | D Water Motor [Fire Hose] [2 1/2"] | 30 | Meter | 2850 | 33857 |  | IN | 6105
11359 | 2 | Pipe Nipple [GI] (2" x 9") | 1 | NO | 243 | 33857 |  | IN | 6106
11360 | 1 | Vibrator with Needle | 1 | NO | 3200 | 33859 |  | IN | 6107
11370 | 1 | EB payment | 0 | PowerUnit | 3053 | 33995 |  | IN | 1544
11373 | 1 | Motor reapair | 1 | NO | 2500 | 34023 |  | IN | 1478
11377 | 1 | ZUARI PPC H | 200 | Bags | 55468.75 | 34069 |  | IN | 5864
11381 | 1 | Ruppish | 2 | Unit | 1800 | 34083 |  | IN | 993
11388 | 1 | Bend [PVC] 3/4" | 150 | NO | 825 | 34246 |  | IN | 738
11389 | 2 | Junction box (Deep) 3/4" 4 way | 25 | NO | 250 | 34246 |  | IN | 753
11390 | 1 | Solution [PVC] (100 ml ) | 14 | NO | 308 | 34260 |  | IN | 645
11391 | 2 | Solution [PVC] | 15 | NO | 570 | 34260 |  | IN | 763
11392 | 3 | Tap roll | 50 | NO | 500 | 34260 |  | IN | 765
11393 | 1 | Tube Light (LED Unbreakable) | 25 | NO | 4625 | 34261 |  | IN | 5159
11401 | 1 | Lock | 3 | NO | 525 | 34389 |  | IN | 1183
11403 | 1 | Sand(Plastering) | 0.5 | Unit | 3900 | 34432 |  | IN | 4437
11404 | 1 | Wood Primer [ 4 Litre ] | 1 | Tin | 876 | 34451 |  | IN | 524
11405 | 2 | Turbent (White) | 5 | Litre | 500 | 34451 |  | IN | 4848
11406 | 3 | Chalk Powder | 3 | KG | 60 | 34451 |  | IN | 1754
11407 | 4 | White Enamel | 0.200 | Litre | 80 | 34451 |  | IN | 537
11408 | 5 | Brush (2 1/2" ) | 1 | NO | 155 | 34451 |  | IN | 1168
11409 | 6 | Patty Thagadu (3") | 1 | NO | 7 | 34451 |  | IN | 4558
11410 | 7 | Patty Thagadu (4") | 1 | NO | 8 | 34451 |  | IN | 5370
11411 | 8 | EmerySheet (180 No) | 6 | NO | 102 | 34451 |  | IN | 528
11412 | 9 | White Waste | 0.250 | KG | 20 | 34451 |  | IN | 525
11425 | 1 | Nail (2 1/2") | 1 | KG | 90 | 34584 |  | IN | 887
11472 | 1 | Teak Wood [First Quality ] | 0.1400 | Cubic | 9635.59 | 34627 |  | IN | 1100
11473 | 2 | Reeper | 18 | RFT | 270 | 34627 |  | IN | 1102
11474 | 3 | Plainning Charge | 0.1400 | Cubic meter | 766.5 | 34627 |  | IN | 6028
11527 | 1 | EB payment | 0 | PowerUnit | 3355 | 34691 |  | IN | 1544
11584 | 1 | Cadappa | 68 | SqFeet | 3060 | 34722 |  | IN | 996
11585 | 2 | Red Granite | 33 | SqFeet | 4950 | 34722 |  | IN | 4818
11586 | 3 | Transport Charge | 0 | FreightCharge | 500 | 34722 |  | IN | 997
11619 | 1 | Metal box 12 model | 1 | NO | 90 | 34818 |  | IN | 788
11620 | 2 | Metal box 8 model | 2 | NO | 140 | 34818 |  | IN | 786
11621 | 3 | Metal box 3 model | 3 | NO | 120 | 34818 |  | IN | 782
11622 | 4 | Metal box 2 model | 2 | NO | 56 | 34818 |  | IN | 781
11623 | 5 | Tap roll | 50 | NO | 500 | 34818 |  | IN | 765
11624 | 6 | Flexible hose 1" | 25 | Meter | 240 | 34818 |  | IN | 862
11628 | 1 | Hacksaw blade | 100 | NO | 530 | 34956 |  | IN | 995
11629 | 1 | Switch 6A | 35 | NO | 1207.5 | 34963 |  | IN | 4922
11630 | 2 | Socket 6A | 20 | NO | 1480 | 34963 |  | IN | 802
11631 | 3 | Switch with indicator 16A 1 way | 7 | NO | 644 | 34963 |  | IN | 806
11632 | 4 | Socket 16 A | 7 | NO | 861 | 34963 |  | IN | 1033
11633 | 5 | Switch 6A 2 way | 17 | NO | 1088 | 34963 |  | IN | 803
11634 | 6 | Switch dummy plate | 15 | NO | 232.5 | 34963 |  | IN | 839
11635 | 7 | Fan regulator (1 model) | 4 | NO | 804 | 34963 |  | IN | 809
11636 | 8 | Foot Lamp Plate (3W Led) (3 Model) (Without Plate) | 3 | NO | 831 | 34963 |  | IN | 3252
11637 | 9 | Switch (DB) 32A | 2 | NO | 430 | 34963 |  | IN | 4724
11638 | 10 | Metal plate 8 model | 7 | NO | 770 | 34963 |  | IN | 822
11639 | 11 | Metal plate 6 model | 3 | NO | 252 | 34963 |  | IN | 821
11640 | 12 | Metal plate 4 model | 2 | NO | 136 | 34963 |  | IN | 820
11641 | 13 | Metal plate 3 model | 3 | NO | 183 | 34963 |  | IN | 819
11642 | 14 | Metal plate 2 model | 4 | NO | 180 | 34963 |  | IN | 818
11643 | 15 | Metal plate 1 model | 1 | NO | 45 | 34963 |  | IN | 817
11644 | 16 | Wire 1 sq.mm | 1 | Coil | 1650 | 34963 |  | IN | 790
11645 | 17 | Wire 1.5 sq.mm | 1 | Coil | 2490 | 34963 |  | IN | 945
11646 | 18 | Wire 2.5 sq.mm | 2 | Coil | 8050 | 34963 |  | IN | 946
11647 | 19 | Round Sheet [PVC] | 15 | NO | 60 | 34963 |  | IN | 2649
11648 | 20 | Ceiling Hose | 10 | NO | 190 | 34963 |  | IN | 844
11649 | 21 | Rotatar Switch 40 A | 3 | NO | 1395 | 34963 |  | IN | 1278
11650 | 22 | MCB (4 pole) (40 ams) | 1 | NO | 1100 | 34963 |  | IN | 1727
11651 | 23 | MCB (16 A) 2 Pole (C Series) | 1 | NO | 400 | 34963 |  | IN | 5643
11652 | 24 | MCB (Single Pole) | 7 | NO | 679 | 34963 |  | IN | 5694
11653 | 25 | MCB dummy | 15 | NO | 22.5 | 34963 |  | IN | 840
11654 | 26 | Angle holder | 15 | NO | 360 | 34963 |  | IN | 846
11655 | 27 | Top 3 pin (15 A) | 1 | NO | 60 | 34963 |  | IN | 3148
11656 | 28 | Plug Top (25 Ams) | 2 | NO | 300 | 34963 |  | IN | 4448
11657 | 29 | Foot Lamp Plate (2M) | 2 | NO | 160 | 34963 |  | IN | 6237
11658 | 30 | Socket (25 A) | 2 | NO | 390 | 34963 |  | IN | 1035
11659 | 31 | Wire 6 sq.mm | 30 | Meter | 1650 | 34963 |  | IN | 793
11660 | 32 | Transport | 0 | FreightCharge | 188 | 34963 |  | IN | 1106
11661 | 1 | Metal box 8 model | 25 | NO | 1750 | 34964 |  | IN | 786
11662 | 2 | Metal box 6 model | 10 | NO | 600 | 34964 |  | IN | 785
11663 | 3 | Metal box 4 model | 15 | NO | 675 | 34964 |  | IN | 783
11664 | 4 | Metal box 3 model | 25 | NO | 1000 | 34964 |  | IN | 782
11665 | 5 | Metal box 2 model | 10 | NO | 270 | 34964 |  | IN | 781
11666 | 6 | Bend [PVC] 1" | 200 | NO | 1400 | 34964 |  | IN | 735
11667 | 7 | Bend [PVC] 3/4" | 200 | NO | 1100 | 34964 |  | IN | 738
11668 | 8 | Junction box (Deep) 3/4" 3 way | 35 | NO | 350 | 34964 |  | IN | 752
11669 | 9 | Junction box (Deep) 3/4" 4 way | 75 | NO | 750 | 34964 |  | IN | 753
11670 | 10 | Coupling [PVC] 3/4" | 75 | NO | 206.25 | 34964 |  | IN | 739
11671 | 11 | Coupling [PVC] 1" | 100 | NO | 350 | 34964 |  | IN | 736
11672 | 12 | Fan box (Deep) 1" [PVC] | 13 | NO | 455 | 34964 |  | IN | 756
11673 | 13 | D.B.Box (6 way) [40A] | 3 | NO | 5925 | 34964 |  | IN | 4836
11674 | 14 | Tap roll | 50 | NO | 500 | 34964 |  | IN | 765
11675 | 1 | Wood box 12 x 6 | 2 | NO | 110 | 34965 |  | IN | 777
11676 | 2 | Wood box 8 x 6 | 2 | NO | 70 | 34965 |  | IN | 775
11699 | 1 | Sink [Carysil] (24" X 18" X 8") [Corn Flake] | 1 | NO | 5254.24 | 35097 |  | IN | 4759
11700 | 1 | Bend [PVC] 3/4" | 13 | NO | 78 | 35120 |  | IN | 738
11701 | 2 | Junction box (Deep) 3/4" 3 way | 5 | NO | 50 | 35120 |  | IN | 752
11702 | 3 | Metal plate 2 model | 3 | NO | 135 | 35120 |  | IN | 818
11703 | 4 | Metal plate 3 model | 3 | NO | 183 | 35120 |  | IN | 819
11707 | 1 | Ruppish | 3 | Unit | 3300 | 35138 |  | IN | 993
11715 | 1 | Ruppish | 3 | Unit | 10800 | 35187 |  | IN | 993
11716 | 1 | Ruppish | 2 | Unit | 7200 | 35188 |  | IN | 993
11717 | 1 | JCB | 5 | Hours | 4000 | 35194 |  | IN | 5874
11718 | 2 | Beta | 0 | Payment | 400 | 35194 |  | IN | 5873
11719 | 1 | Fevicol | 0.500 | KG | 148 | 35213 |  | IN | 472
11721 | 1 | Pannel Door [6.75 x 2.75] | 4.490 | SqFeet | 6774 | 35271 |  | IN | 5708
11722 | 2 | Bathroom Door [HDHMR] (6.75 X 2.25) | 2.820 | MtSq | 5020.42 | 35271 |  | IN | 6163
11723 | 3 | Teak Wood [First Quality ] | 0.0300 | Cubic meter | 1974 | 35271 |  | IN | 1100
11724 | 4 | Reeper | 28 | RFT | 560 | 35271 |  | IN | 1102
11725 | 5 | Reeper [1.5 X 6] | 16 | RFT | 128 | 35271 |  | IN | 5709
11726 | 6 | Reeper [1.5 X 5] | 14 | RFT | 168 | 35271 |  | IN | 6346
11727 | 7 | Plainning Charge | 0.0300 | Cubic meter | 169 | 35271 |  | IN | 6028
11728 | 1 | Main Door Lock (Europa 60mm Cylinder Lock) | 1 | NO | 2050.14 | 35272 |  | IN | 6347
11729 | 2 | Bed Room Lock [Pekt SS] | 2 | NO | 1347.46 | 35272 |  | IN | 6348
11730 | 3 | Tower Bolt -Heavy (SS Finishing - Aluminium) [ 6" ] | 8 | NO | 532.08 | 35272 |  | IN | 1578
11731 | 4 | Al Drop (8 x 1/2) | 2 | NO | 310 | 35272 |  | IN | 3586
11732 | 5 | Door Stopper (SS) | 5 | NO | 275 | 35272 |  | IN | 2768
11733 | 6 | Handle [6" ] (Brass SS Coated ) | 4 | NO | 272 | 35272 |  | IN | 6349
11734 | 7 | Heal (SS) (5") | 15 | NO | 1140 | 35272 |  | IN | 1429
11735 | 8 | Bush 2 1/2" | 5 | NO | 160 | 35272 |  | IN | 502
11736 | 9 | PTA Black (30 x 4) | 132 | NO | 198 | 35272 |  | IN | 6027
11737 | 10 | PTA Black [20 x 3.5] | 120 | NO | 120 | 35272 |  | IN | 6350
11738 | 11 | PTA Black [75 x 5] | 5 | NO | 40 | 35272 |  | IN | 6351
11741 | 1 | Bracker Machine | 1 | NO | 16280 | 35286 |  | IN | 6352
11744 | 1 | Casing Patty [3/4"] | 2 | NO | 120 | 35376 |  | IN | 1661
11745 | 1 | Wall Mixer Three in One Parry Jade (G0217A1) | 1 | NO | 3438 | 35390 |  | IN | 3633
11746 | 2 | Wash Basin [Tapti] (450 X 325 mm) (C0490) | 1 | NO | 960 | 35390 |  | IN | 1955
11747 | 3 | Waste Pipe (Viking 32mm) [4972] | 2 | NO | 114.8 | 35390 |  | IN | 5921
11748 | 4 | Connection Hose 1.5Ft[T9912] | 2 | NO | 168 | 35390 |  | IN | 5494
11749 | 5 | Angle Valve (Jade) (G0253A1) | 3 | NO | 1908 | 35390 |  | IN | 1959
11751 | 1 | Dust | 0.75 | Unit | 4160 | 35394 |  | IN | 992
11752 | 6 | Slimline Single Flush Tank White(E8090) | 1 | NO | 1044 | 35390 |  | IN | 3940
11753 | 1 | Paver Block 60mm Thickness I Model M30 Grade | 250 | SqFeet | 15000 | 35400 |  | IN | 4958
11756 | 1 | Reducer ( 1 1/2 X 1 1/4" ) [Waste Hose] | 1 | NO | 15 | 35415 |  | IN | 4686
11757 | 2 | Ext. Nipple (1") | 5 | NO | 240 | 35415 |  | IN | 727
11758 | 3 | Teflon Tape | 5 | NO | 125 | 35415 |  | IN | 724
11759 | 4 | Fisher Bolt Nut 10MM | 1 | NO | 145 | 35415 |  | IN | 3154
11765 | 1 | Oil (20 x40) | 1 | Litre | 180 | 35454 |  | IN | 1495
11766 | 2 | Shellac | 1 | NO | 20 | 35454 |  | IN | 658
11767 | 3 | Thread Ball | 1 | NO | 5 | 35454 |  | IN | 659
11768 | 1 | Bore Motor (1.0 HP) MONO BLOCK AIR COMPRESSOR | 1 | NO | 16964 | 35455 |  | IN | 5189
11773 | 8 | Transport | 0 | FreightCharge | 400 | 35271 |  | IN | 1103
11781 | 1 | Bend [PVC] 3/4" | 100 | NO | 600 | 35545 |  | IN | 738
11782 | 2 | Bend [PVC] 1" | 50 | NO | 350 | 35545 |  | IN | 735
11784 | 1 | Ace White | 4 | Litre | 792 | 35564 |  | IN | 2830
11785 | 2 | 7836 - Vennila Ace Tractor ( inner) | 10 | Litre | 1939 | 35564 |  | IN | 558
11786 | 3 | Brush (4") | 1 | NO | 275 | 35564 |  | IN | 1165
11791 | 1 | Bar Nipple ss (1/2") | 2 | NO | 130 | 35651 |  | IN | 733
11792 | 2 | Thread Ball | 1 | NO | 6 | 35651 |  | IN | 659
11793 | 1 | Tube Light (LED Unbreakable) | 20 | NO | 3400 | 35668 |  | IN | 5159
11804 | 1 | Broom stick | 1 | NO | 140 | 35688 |  | IN | 1190
11805 | 1 | Lizol | 1 | NO | 32.63 | 35692 |  | IN | 2711
11806 | 1 | Ruppish | 1 | Unit | 1100 | 35693 |  | IN | 993
11816 | 1 | Fencing [Chain Type] | 120 | SqFeet | 1800 | 35752 |  | IN | 6440
11817 | 2 | Concrete Nail | 100 | Grams | 20 | 35752 |  | IN | 3652
11818 | 1 | Insulation Tap Roll | 75 | NO | 750 | 35760 |  | IN | 1598
11820 | 1 | Chain (10 feet) | 5 | NO | 1250 | 35767 |  | IN | 1814
11821 | 2 | Chain (4 feet) | 4 | NO | 400 | 35767 |  | IN | 6441
11823 | 1 | Hook | 2 | NO | 30 | 35769 |  | IN | 2778
11827 | 1 | LED Bulb [9 W] | 1 | NO | 95 | 35818 |  | IN | 6034
11828 | 2 | A4 Battery | 1 | NO | 15 | 35818 |  | IN | 6471
11829 | 1 | Wire 1 sq.mm | 15 | Coil | 23700 | 35819 |  | IN | 790
11830 | 2 | Wire 1.5 sq.mm | 13 | Coil | 30160 | 35819 |  | IN | 945
11831 | 3 | Wire 2.5 sq.mm | 5 | Coil | 19250 | 35819 |  | IN | 946
11832 | 4 | Wire 4 sq.mm | 5 | Coil | 29000 | 35819 |  | IN | 792
11833 | 5 | Wire 6 sq.mm [90 mtr] | 4 | Coil | 16600 | 35819 |  | IN | 6380
11834 | 6 | Television wire | 3 | Coil | 2205 | 35819 |  | IN | 798
11835 | 7 | Speaker Wire | 3 | Coil | 3450 | 35819 |  | IN | 799
11836 | 8 | Transport | 0 | FreightCharge | 949 | 35819 |  | IN | 1106
11837 | 1 | Coupling (4") | 1 | NO | 121 | 35821 |  | IN | 2734
11838 | 2 | Pipe 4kg [PVC] (4") ¦¦ (110 mm) | 10 | Feet | 750 | 35821 |  | IN | 660
11854 | 1 | Insulation Tap Roll | 50 | NO | 525 | 36007 |  | IN | 1598
11855 | 1 | Spindel [Parryware] | 1 | NO | 250 | 36014 |  | IN | 2673
11856 | 2 | Connection Tube (1 1/2 ") (Hot Water) | 1 | NO | 165 | 36014 |  | IN | 5496
11869 | 1 | Bracker Machine [Handle] [11E] | 1 | NO | 70 | 36189 |  | IN | 6594
11877 | 1 | Crack Paste | 2 | KG | 690 | 36243 |  | IN | 6137
11879 | 2 | Birla Wall Patty | 3 | KG | 120 | 36243 |  | IN | 3120
11880 | 3 | EmerySheet (180 No) | 5 | NO | 85 | 36243 |  | IN | 528
11889 | 1 | Drilling Machine [Dewalt 26mm] [SHR263K] | 1 | NO | 10000 | 36309 |  | IN | 6608
11898 | 1 | EmerySheet (150 No ) | 5 | NO | 90 | 36457 |  | IN | 527
11900 | 1 | Nitebond SBR (Latesc) | 5 | Litre | 1745 | 36465 |  | IN | 6040
11902 | 2 | L104 -ACE Catton Wood ( outer) | 10 | Litre | 1926 | 36457 |  | IN | 557
11903 | 1 | Website Add | 0 | AdvCharge | 64000 | 36484 |  | IN | 2000
11904 | 1 | L104 -ACE Catton Wood ( outer) | 4 | Litre | 802 | 36489 |  | IN | 557
11905 | 2 | Black Enamel | 1 | Litre | 290 | 36489 |  | IN | 538
11906 | 3 | Enamel Rollar | 1 | NO | 150 | 36489 |  | IN | 933
11907 | 1 | White Waste | 0.500 | KG | 40 | 36500 |  | IN | 525
11908 | 2 | Black Enamel | 0.500 | Litre | 148 | 36500 |  | IN | 538
11909 | 3 | Brush [2"] | 1 | NO | 120 | 36500 |  | IN | 6476
11910 | 4 | Turbent(yellow) | 2 | Litre | 170 | 36500 |  | IN | 4212
11912 | 3 | L104 -ACE Catton Wood ( outer) [20 L] | 1 | Tin | 3668 | 36457 |  | IN | 1899
11918 | 1 | Birla Wall Patty (40 Kg) | 2 | Bags | 2040 | 36542 |  | IN | 1074
11919 | 2 | Naar Brush | 3 | NO | 255 | 36542 |  | IN | 6136
11920 | 3 | Patty Thagadu (4") | 2 | NO | 16 | 36542 |  | IN | 5370
11921 | 4 | Patty Thagadu (3") | 2 | NO | 14 | 36542 |  | IN | 4558
11922 | 1 | Sand (M) [Rough] | 2.26 | Unit | 11300 | 36547 |  | IN | 4560
11924 | 1 | Chips | 1 | Unit | 4600 | 36561 |  | IN | 1024
11926 | 1 | Black Enamel | 0.500 | Litre | 150 | 36571 |  | IN | 538
11928 | 1 | ZUARI PPC H | 30 | Bags | 10500 | 36598 |  | IN | 5864
11935 | 1 | Weathering Tile (10 X 10) | 1235 | NO | 30875 | 36605 |  | IN | 3784
11940 | 1 | Damp Proof [20 L] | 3 | Tin | 17697 | 36608 |  | IN | 6343
11941 | 2 | L104 Colur Stainer | 60 | Litre | 105 | 36608 |  | IN | 6143
11942 | 3 | Wall Rollar [Exterior] | 2 | NO | 550 | 36608 |  | IN | 6019
11943 | 4 | Brush (4") | 2 | NO | 570 | 36608 |  | IN | 1165
11947 | 1 | Chips | 0.25 | Unit | 1500 | 36636 |  | IN | 1024
11948 | 1 | Sand (M) [Rough] | 0.5 | Unit | 3000 | 36637 |  | IN | 4560
11951 | 1 | Black Enamel [4 Litre] | 1 | Tin | 1111 | 36672 |  | IN | 1895
11953 | 2 | Turbent(yellow) 5l | 1 | Tin | 425 | 36672 |  | IN | 4285
11954 | 3 | White Enamel | 4 | Litre | 1199 | 36672 |  | IN | 537
11955 | 1 | Cutting Machine [DEWALT - D28730 - 14"] [AAC Block] | 1 | NO | 9406.78 | 36676 |  | IN | 6636
11956 | 1 | Photo Frame | 5 | NO | 3750 | 36681 |  | IN | 4935
11957 | 1 | Photo Frame | 5 | NO | 3750 | 36682 |  | IN | 4935
11958 | 1 | Photo Frame | 5 | NO | 3750 | 36684 |  | IN | 4935
11959 | 1 | Photo Frame | 5 | NO | 3750 | 36685 |  | IN | 4935
11960 | 1 | Photo Frame | 5 | NO | 3750 | 36686 |  | IN | 4935
11970 | 1 | Weathering Tile | 1230 | NO | 30750 | 36741 |  | IN | 1219
11974 | 1 | L104 Colur Stainer | 20 | Litre | 35 | 36772 |  | IN | 6143
11981 | 1 | L104 -ACE Catton Wood ( outer) [20 L] | 1 | Tin | 3716 | 36885 |  | IN | 1899
11982 | 2 | Ace White | 10 | Litre | 1927 | 36885 |  | IN | 2830
11983 | 3 | EmerySheet (180 No) | 10 | NO | 170 | 36885 |  | IN | 528
11984 | 4 | Roll Emery (80 No) | 1 | Meter | 50 | 36885 |  | IN | 3157
11986 | 1 | Damp Proof [20 L] | 1 | Tin | 4505.93 | 36910 |  | IN | 6343
11987 | 2 | L104 Apex [20 L] | 4 | Tin | 20461 | 36910 |  | IN | 6260
11988 | 3 | 7836 - Tractor Emelson (20L) | 1 | Tin | 2478.81 | 36910 |  | IN | 4275
11992 | 1 | Vibrator with Needle | 1 | NO | 3550 | 36962 |  | IN | 6107
11999 | 1 | cello tap | 1 | Roll | 15 | 36979 |  | IN | 6696
12000 | 1 | Stud SS (1 X 3/4) | 8 | NO | 480 | 36981 |  | IN | 3995
12002 | 1 | Turbent (White) | 2 | Litre | 240 | 36990 |  | IN | 4848
12007 | 1 | WhatsApp Sever | 0 | AdvCharge | 8750 | 37044 |  | IN | 6700
12010 | 1 | Focus Light (200w) LED | 1 | NO | 4390 | 37064 |  | IN | 5526
12011 | 1 | Metal box 12 model | 5 | NO | 475 | 37066 |  | IN | 788
12012 | 2 | Metal box 8 model | 15 | NO | 1125 | 37066 |  | IN | 786
12013 | 3 | Metal box 6 model | 5 | NO | 325 | 37066 |  | IN | 785
12014 | 4 | Metal box 4 model | 10 | NO | 480 | 37066 |  | IN | 783
12015 | 5 | Metal box 3 model | 13 | NO | 546 | 37066 |  | IN | 782
12016 | 6 | Metal box 2 model | 5 | NO | 160 | 37066 |  | IN | 781
12017 | 7 | Insulation Tap Roll | 50 | NO | 550 | 37066 |  | IN | 1598
12018 | 8 | Tube Light (LED Unbreakable) | 18 | NO | 2880 | 37066 |  | IN | 5159
12019 | 9 | Transport | 0 | FreightCharge | 134 | 37066 |  | IN | 1106
12021 | 1 | D Water Motor [Float Valve Change] | 1 | NO | 1000 | 37086 |  | IN | 6709
12022 | 1 | AAC Blocks 600MM X 200MM X 100MM (4") | 30 | NO | 1500 | 37090 |  | IN | 2436
12023 | 2 | AAC Blocks Dry Mix Mortor | 2 | Bags | 900 | 37090 |  | IN | 5872
12024 | 3 | Transport | 0 | FreightCharge | 100 | 37090 |  | IN | 2444
12025 | 1 | Sand (M) [Rough] | 0.25 | Unit | 1800 | 37113 |  | IN | 4560
12026 | 1 | Manual Cover(1 1/2 x 1 1/2) [Steel] | 1 | NO | 1650 | 37115 |  | IN | 6711
12027 | 1 | Chettinadu Cement | 100 | Bags | 27734.38 | 37122 |  | IN | 1107
12029 | 1 | Bricks | 150 | NO | 1800 | 37131 |  | IN | 969
12030 | 1 | Sand (M) [Rough] | 0.25 | Unit | 1800 | 37132 |  | IN | 4560
12031 | 1 | Cement (unknown name) | 2 | Bags | 800 | 37133 |  | IN | 983
12034 | 1 | Ruppish | 1.5 | Unit | 1400 | 37182 |  | IN | 993
12036 | 1 | Health Faucet | 1 | NO | 652 | 37238 |  | IN | 723
12052 | 1 | white cement | 1 | KG | 30 | 37286 |  | IN | 1486
12053 | 1 | Clamp [ 3/4" ] | 9 | NO | 36 | 37306 |  | IN | 1730
12055 | 1 | Araldite (13gm) | 1 | NO | 55 | 37325 |  | IN | 6728
12056 | 2 | Anabond Paste | 1 | NO | 68 | 37325 |  | IN | 6727
12058 | 1 | Wall Cutting Machine | 1 | NO | 5593.22 | 37332 |  | IN | 2706
12061 | 1 | Sand (M) [Rough] | 0.25 | Unit | 1800 | 37351 |  | IN | 4560
12064 | 1 | white cement | 1 | KG | 30 | 37371 |  | IN | 1486
12066 | 1 | Rope (Coconut Fibre) | 1 | Bundle | 250 | 37384 |  | IN | 1284
12067 | 1 | Common Bathroom Wall [Dark] [2116] | 3 | Box | 1080 | 37404 |  | IN | 6725
12068 | 2 | Common Bathroom Wall [Light] [2116] | 7 | Box | 2520 | 37404 |  | IN | 6726
12069 | 3 | Common Bathroom Floor [Spice Biscuit] | 2 | Box | 1200 | 37404 |  | IN | 6724
12070 | 4 | Transport | 0 | FreightCharge | 300 | 37404 |  | IN | 1522
12073 | 1 | Damp Proof | 4 | Litre | 1298 | 37426 |  | IN | 5795
12074 | 1 | Dr.Fixit [Sure Seal] | 2 | KG | 580 | 37427 |  | IN | 6766
12075 | 1 | LED Bulb [9 W] | 1 | NO | 95 | 37430 |  | IN | 6034
12076 | 1 | Tap roll | 50 | NO | 525 | 37463 |  | IN | 765
12078 | 1 | Roll Emery (100 No) | 1.5 | Meter | 75 | 37476 |  | IN | 6813
12079 | 2 | White Waste | 0.500 | KG | 40 | 37476 |  | IN | 525
12080 | 3 | 7836 - Royal Shine | 10 | Litre | 5925 | 37476 |  | IN | 5532
12081 | 4 | White Turbent | 3 | Litre | 360 | 37476 |  | IN | 518
12085 | 1 | JCB | 5 | Hours | 4000 | 37498 |  | IN | 5874
12086 | 2 | Beta | 0 | Payment | 500 | 37498 |  | IN | 5873
12087 | 1 | Photo Frame | 5 | NO | 3750 | 37528 |  | IN | 4935
12088 | 1 | Wire 1 sq.mm | 16 | Coil | 24000 | 37532 |  | IN | 790
12089 | 2 | Wire 1.5 sq.mm | 16 | Coil | 35200 | 37532 |  | IN | 945
12090 | 3 | Wire 2.5 sq.mm | 21 | Coil | 76902 | 37532 |  | IN | 946
12091 | 4 | Wire 4 sq.mm | 10 | Coil | 55360 | 37532 |  | IN | 792
12092 | 5 | Wire 6 sq.mm | 8 | Coil | 63288 | 37532 |  | IN | 793
12093 | 6 | Telephone wire (90 Meter) | 5 | Coil | 3625 | 37532 |  | IN | 2788
12094 | 7 | Television wire | 4 | Coil | 3160 | 37532 |  | IN | 798
12095 | 8 | Transport | 0 | FreightCharge | 799 | 37532 |  | IN | 1106
12096 | 1 | Wire 1 sq.mm | 10 | Coil | 15000 | 37533 |  | IN | 790
12097 | 2 | Speaker Wire | 5 | Coil | 5250 | 37533 |  | IN | 799
12099 | 1 | MTA [PVC] (1") ¦¦ (32 mm) | 4 | NO | 40 | 37547 |  | IN | 566
12100 | 2 | Elbow [PVC] ( 1") ¦¦ (32 mm) | 10 | NO | 140 | 37547 |  | IN | 681
12101 | 3 | FTA [UPVC] (1") | 2 | NO | 86 | 37547 |  | IN | 3144
12102 | 4 | Pipe [UPVC] (1") | 1 | Meter | 125 | 37547 |  | IN | 6816
12103 | 5 | Thread Ball | 3 | NO | 12 | 37547 |  | IN | 659
12104 | 6 | Solution [UPVC] (118 ml) | 1 | NO | 260 | 37547 |  | IN | 6815
12105 | 7 | Teflon Tape | 6 | NO | 180 | 37547 |  | IN | 724
12106 | 8 | Tee [UPVC] (1" X 1/2" ) | 1 | NO | 145 | 37547 |  | IN | 5737
12107 | 9 | Tee [PVC] (1 1/2") ¦¦ (50 mm) | 1 | NO | 15 | 37547 |  | IN | 931
12108 | 10 | Union [PVC] (1" ) | 2 | NO | 170 | 37547 |  | IN | 6818
12112 | 11 | U clamp with washer [2 1/2"] | 2 | NO | 37 | 37547 |  | IN | 6819
12113 | 12 | Ball Valve (1 1/2") ¦¦ (50 mm) (PVC) | 2 | NO | 420 | 37547 |  | IN | 6069
12114 | 13 | Reducer [PVC] (2 X 1 1/2") ¦¦ (63 mm X 50 mm) | 4 | NO | 192 | 37547 |  | IN | 1018
12116 | 1 | Floor Mount Closet White [Indus] (C0215) | 1 | NO | 2430 | 37559 |  | IN | 6658
12117 | 2 | Floor Mount Cistern Lid Fittings W [Indus] [C0769] | 1 | NO | 3108 | 37559 |  | IN | 6659
12118 | 3 | Seat cover white Solid [E8094] | 1 | NO | 744 | 37559 |  | IN | 6685
12119 | 4 | Angle Valve (Jade) (G0253A1) | 1 | NO | 660 | 37559 |  | IN | 1959
12120 | 5 | Health Faucet [PVC] (Splash ABS Gun) (T9805A1) | 1 | NO | 510 | 37559 |  | IN | 6730
12121 | 6 | Bib Cock (JD) [G0204A1] | 1 | NO | 696 | 37559 |  | IN | 1963
12122 | 7 | Connection Hose 1.5Ft[T9912] | 1 | NO | 84 | 37559 |  | IN | 6729
12124 | 14 | Ball Valve (2" ) ¦¦ (63 mm) [Plain] | 2 | NO | 800 | 37547 |  | IN | 2498
12126 | 1 | Hacksaw blade | 2 | NO | 10 | 37563 |  | IN | 995
12131 | 1 | Pipe | 1 | NO | 2700 | 37567 |  | IN | 1209
12132 | 2 | Angle (2mm) | 1 | NO | 3100 | 37567 |  | IN | 6823
12133 | 3 | Sheet (2mm) | 1 | NO | 4400 | 37567 |  | IN | 6824
12134 | 4 | Welding Labour | 0 | Payment | 5500 | 37567 |  | IN | 2959
12135 | 5 | Transport | 0 | FreightCharge | 600 | 37567 |  | IN | 1001
12136 | 1 | Rope (Coconut Fibre) | 1 | Bundle | 250 | 37595 |  | IN | 1284
12138 | 1 | Dewater Motor [0.5 HP - CDS204S] [Aquatex] | 1 | NO | 13339.65 | 37615 |  | IN | 6859
12139 | 1 | Common Bathroom Wall [Light] [2116] | 1 | Box | 305 | 37628 |  | IN | 6726
12145 | 1 | Hacksaw blade | 100 | NO | 600 | 37698 |  | IN | 995
12149 | 1 | Sand (M) [Rough] | 0.5 | Unit | 2700 | 37780 |  | IN | 4560
12155 | 1 | Sintex Tank | 2 | NO | 13000 | 37880 |  | IN | 2095
12156 | 2 | Transport | 0 | FreightCharge | 100 | 37880 |  | IN | 1287
12159 | 1 | Concrete Nail (2") | 100 | Grams | 20 | 37951 |  | IN | 6717
12160 | 1 | Shellac | 1 | NO | 15 | 37952 |  | IN | 658
12161 | 2 | Thread Ball | 1 | NO | 4 | 37952 |  | IN | 659
12162 | 3 | FTA [PVC] (1" ) | 2 | NO | 28 | 37952 |  | IN | 561
12163 | 4 | Solution Q bond [250 ml] | 1 | Tin | 135 | 37952 |  | IN | 6295
12164 | 5 | Elbow [PVC] (3/4") (25mm) | 5 | NO | 50 | 37952 |  | IN | 2344
12165 | 6 | Tee [PVC] (3/4" ) | 2 | NO | 28 | 37952 |  | IN | 637
12166 | 7 | Reducer ( 1 X 3/4") | 3 | NO | 36 | 37952 |  | IN | 1147
12167 | 8 | Coupling [PVC] (3/4") | 2 | NO | 16 | 37952 |  | IN | 6358
12168 | 9 | Coupling [PVC] (1") ¦¦ (32 mm) | 3 | NO | 36 | 37952 |  | IN | 700
12169 | 10 | Tee [PVC] (1") ¦¦ (32 mm) | 5 | NO | 110 | 37952 |  | IN | 1885
12170 | 11 | Nipple [GI] (1") | 2 | NO | 150 | 37952 |  | IN | 571
12171 | 12 | Ball Valve (1" ) PVC [32mm Prince] | 1 | NO | 110 | 37952 |  | IN | 3211
12172 | 13 | Elbow [PVC] ( 1") ¦¦ (32 mm) | 16 | NO | 224 | 37952 |  | IN | 681
12173 | 14 | U clamp (1" ) | 8 | NO | 56 | 37952 |  | IN | 3012
12174 | 15 | Pipe 15kg [PVC] (1 ") ¦¦ (32 mm) | 4 | Length | 2040 | 37952 |  | IN | 1005
12181 | 1 | Mop with Stick | 1 | NO | 150 | 38187 |  | IN | 2094
12189 | 1 | Focus Light (200w) LED | 1 | NO | 4800 | 38575 |  | IN | 5526
12190 | 1 | Focus Light (200w) LED | 2 | NO | 9600 | 38577 |  | IN | 5526
12199 | 1 | Tube Light 36W | 30 | NO | 4800 | 38654 |  | IN | 4956
12200 | 2 | Insulation Tap Roll | 50 | NO | 550 | 38654 |  | IN | 1598
12202 | 1 | A4 Battery | 1 | NO | 16 | 38885 |  | IN | 6471
12209 | 1 | Lizol | 1 | NO | 108 | 39352 |  | IN | 2711
12210 | 2 | Harpic | 0.5 | Litre | 97 | 39352 |  | IN | 3658
12211 | 3 | Scissors | 1 | NO | 170 | 39352 |  | IN | 1439
12212 | 4 | cello tap | 1 | NO | 15 | 39352 |  | IN | 6696
12213 | 5 | Broom stick | 1 | NO | 130 | 39352 |  | IN | 1190
12249 | 1 | PV Foam[750ml] | 1 | Tin | 500 | 40133 |  | IN | 7013
12250 | 1 | Tap [Buble] [Watercan purpose] | 1 | NO | 35 | 40134 |  | IN | 7170
12252 | 1 | Air Cowl [SWR] (2 1/2") ¦¦ (75 mm) | 1 | NO | 38 | 40168 |  | IN | 671
12253 | 2 | Solution Q bond [500 ml] | 1 | NO | 200 | 40168 |  | IN | 5535
12254 | 3 | Solution [CPVC] (118 ml) | 1 | NO | 217 | 40168 |  | IN | 649
12255 | 4 | Sink (Big Bowl ) 24"x 18" Carysil | 1 | NO | 2400 | 40168 |  | IN | 4510
12256 | 5 | Pipe Nipple [GI] (1/2 X 24") | 2 | NO | 432 | 40168 |  | IN | 1491
12257 | 6 | Bib Cock Jade | 1 | NO | 450 | 40168 |  | IN | 4623
12258 | 7 | Indian Closet With P Trap | 1 | NO | 650 | 40168 |  | IN | 2870
12263 | 1 | Tharpai [30 x 18] | 2 | NO | 2376 | 40219 |  | IN | 5986
12264 | 1 | Thread Ball | 1 | NO | 4 | 40237 |  | IN | 659
12277 | 1 | Insulation Tap( pvc ) | 100 | NO | 1000 | 40269 |  | IN | 0
12280 | 1 | Terrace Water Proofing | 583 | SqFeet | 20405 | 40316 |  | IN | 1890
12283 | 1 | Sand (M) [Rough] | 0.25 | Unit | 1950 | 40361 |  | IN | 4560
12284 | 1 | Sand(Plastering) | 0.25 | Unit | 2200 | 40362 |  | IN | 4437
12285 | 1 | Blue Metal (3/4) | 0.25 | Unit | 1750 | 40363 |  | IN | 990
12286 | 1 | PENNA PPC H | 5 | Bags | 1600 | 40364 |  | IN | 970
12288 | 1 | Patty Machine Carbon | 1 | Set | 80 | 40372 |  | IN | 6497
12293 | 1 | Solid Block (4") | 100 | NO | 4000 | 40428 |  | IN | 5899
12294 | 2 | Transport | 1 | FreightCharge | 300 | 40428 |  | IN | 2444
12298 | 1 | Sand (M) [Rough] | 2 | Unit | 10600 | 40442 |  | IN | 4560
12299 | 1 | Blue Metal (1/4) | 1.5 | Unit | 6750 | 40443 |  | IN | 2150
12300 | 1 | Bricks | 100 | NO | 1150 | 40444 |  | IN | 969
12304 | 1 | Nylon Thread | 175 | grm | 40 | 40456 |  | IN | 0
12308 | 1 | ZUARI PPC H | 30 | Bags | 10500 | 40468 |  | IN | 5864
12309 | 2 | Transport | 1 | FreightCharge | 150 | 40468 |  | IN | 2085
12313 | 1 | Pipe [PVC] (5") | 1 | NO | 2910 | 40495 |  | IN | 584
12314 | 2 | Transport | 1 | FreightCharge | 150 | 40495 |  | IN | 1056
12315 | 1 | waste | 1 | KG | 80 | 40509 |  | IN | 7185
12323 | 1 | Drop ( 2 1/2") ¦¦ (75 mm) (4 way) | 1 | NO | 160 | 40558 |  | IN | 922
12327 | 1 | Sand (M) [Rough] | 0.25 | Unit | 1950 | 40578 |  | IN | 4560
12328 | 1 | PENNA PPC H | 2 | Bags | 700 | 40579 |  | IN | 970
12329 | 1 | Ruppish | 3 | load | 4500 | 40580 |  | IN | 993
12330 | 1 | White Waste | 0.5 | KG | 40 | 40583 |  | IN | 6256
12331 | 2 | white cement | 2 | KG | 60 | 40583 |  | IN | 1486
12344 | 1 | Weathering Tile (10 X 10) | 400 | NO | 10000 | 40685 |  | IN | 3784
12345 | 2 | Weathering Tile (10 X 10) | 260 | NO | 6500 | 40685 |  | IN | 3784
12353 | 1 | Tap [PVC] ( 1/2 " ) | 1 | NO | 70 | 40716 |  | IN | 730
12354 | 2 | Grating without hole 5"SS(Cockroach ) | 1 | NO | 45 | 40716 |  | IN | 4227
12357 | 1 | Drilling Machine [Bosch Rotary] [GBH 2-26 RE 232026334] | 1 | NO | 11016.95 | 40769 |  | IN | 7230
12358 | 1 | Drill Bit [6mm] Metal | 1 | NO | 45 | 40768 |  | IN | 6015
12359 | 2 | Drill Bit [8mm] Metal | 1 | NO | 50 | 40768 |  | IN | 6016
12360 | 3 | Drill Bit [16 mm] | 1 | NO | 130 | 40768 |  | IN | 2015
12361 | 4 | Drill Bit [18mm] | 1 | NO | 150 | 40768 |  | IN | 2091
12364 | 1 | PVC Door Plywood | 1 | NO | 2200 | 40791 |  | IN | 4602
12365 | 1 | Wall Mixer Two in One Parry Jade (G022EA1) | 8 | NO | 26030.4 | 40806 |  | IN | 3101
12366 | 2 | Spout [Crust Bath ] (G3127A1) | 4 | NO | 3364 | 40806 |  | IN | 1957
12367 | 3 | Diverter Upper Trim [Crust Ultra High] [G3185A1] | 4 | NO | 3944 | 40806 |  | IN | 5936
12368 | 4 | Angle Valve (Jade) (G0253A1) | 60 | NO | 39672 | 40806 |  | IN | 1959
12369 | 5 | Pillar Cock (JD) (G0202A1) | 16 | NO | 11878.4 | 40806 |  | IN | 1958
12370 | 6 | Sink Cock [JD] (G0221A1) | 9 | NO | 11327.4 | 40806 |  | IN | 1962
12371 | 7 | Bib Cock Jade Long Body (G0206A1) | 1 | NO | 904.8 | 40806 |  | IN | 3942
12372 | 8 | Bib Cock (JD) [G0204A1] | 1 | NO | 701.8 | 40806 |  | IN | 1963
12373 | 9 | Bib Cock with Nozzle (JD) [G0279A1] (Washingmachine) | 2 | NO | 1484.8 | 40806 |  | IN | 6055
12374 | 10 | Health Faucet [Prime] [E8383A1] | 12 | NO | 6925.2 | 40806 |  | IN | 6499
12375 | 11 | Waste Coupling [T9911A1] | 16 | NO | 5475.2 | 40806 |  | IN | 5920
12376 | 12 | Waste Pipe (Viking 32mm) [4972] | 22 | NO | 1262.8 | 40806 |  | IN | 5921
12377 | 13 | Connection Hose 2 Ft [T991999] | 30 | NO | 2784 | 40806 |  | IN | 5494
12378 | 14 | Grating [viking 125mm] Round with frame[41005] | 25 | NO | 1715 | 40806 |  | IN | 7237
12379 | 15 | Grating [viking 125mm] Round with frame & hole [41015] | 5 | NO | 343 | 40806 |  | IN | 7239
12380 | 16 | Angle Valve (Jade-two way) (G021YA1) | 1 | NO | 1223.8 | 40806 |  | IN | 7240
12381 | 1 | Shower with shower Arm [ ALPHA] [T9885A1] | 22 | NO | 17481.2 | 40807 |  | IN | 7242
12384 | 1 | Tube Light (LED Unbreakable) | 25 | NO | 4625 | 40874 |  | IN | 5159
12415 | 1 | keychain | 41 | NO | 205 | 41336 |  | IN | 7284
12417 | 1 | Labour Payment | 0 | Payment | 3200 | 41410 |  | IN | 7222
12418 | 1 | Labour Payment | 0 | Payment | 1600 | 41411 |  | IN | 7222
12419 | 1 | Labour Payment | 1 | Payment | 3900 | 41413 |  | IN | 7222
12420 | 1 | Labour Payment | 1 | Payment | 1600 | 41468 |  | IN | 7222
12422 | 1 | Labour Payment | 1 | Payment | 2500 | 41501 |  | IN | 7222
12423 | 1 | Photo Frame | 20 | NO | 15000 | 41507 |  | IN | 4935
12430 | 1 | Breaker Machine Repaire | 1 | NO | 2127.18 | 41559 |  | IN | 7295
12437 | 1 | Insulation Tap Roll | 100 | NO | 1000 | 41671 |  | IN | 1598
12438 | 2 | Bell Push (6A) | 3 | NO | 213 | 41671 |  | IN | 4725
12440 | 1 | Broom stick | 1 | NO | 150 | 41680 |  | IN | 1190
12443 | 1 | LED Panel (15W) | 1 | NO | 420 | 41741 |  | IN | 4843
12507 | 1 | Tube Light (LED Unbreakable) | 25 | NO | 4000 | 43091 |  | IN | 5159
12512 | 1 | Sponge (White) | 1 | Bundle | 220 | 43195 |  | IN | 6128
12513 | 2 | Broom stick | 1 | NO | 150 | 43195 |  | IN | 1190
12536 | 1 | Mixer Machine [Stanley 1400W mud mixer paint mixer] | 1 | NO | 7203.39 | 43592 |  | IN | 7539
12549 | 1 | Nameboard (Acrylic Sheet) | 2 | NO | 4400 | 43861 |  | IN | 4983
12617 | 1 | Bath Room Area Water Proofing [repaire work] | 2 | NO | 17000 | 44960 |  | IN | 7657
1 | 1 | Binding wire | 25 | KG | 2250 | 37914 |  | IN | 452
2 | 1 | Cover Block (1 1/2") (40mm) | 210 | NO | 1050 | 37922 |  | IN | 3512
3 | 1 | Shed | 1 | NO | 3150 | 37929 |  | IN | 1088
4 | 2 | Kombu | 272 | KG | 2380 | 37929 |  | IN | 3643
5 | 3 | Rope (Coconut Fibre) | 1 | Bundle | 300 | 37929 |  | IN | 1284
6 | 4 | Naar (purpose for shed work) | 2 | KG | 375 | 37929 |  | IN | 5793
7 | 5 | Labour Charges | 0 | Payment | 2700 | 37929 |  | IN | 3475
8 | 6 | Transport | 0 | FreightCharge | 400 | 37929 |  | IN | 1287
9 | 2 | Binding wire | 25 | KG | 2250 | 37914 |  | IN | 452
10 | 1 | Chain (8 feet) | 1 | NO | 400 | 37945 |  | IN | 6590
11 | 2 | Chain (2 feet) | 1 | NO | 100 | 37945 |  | IN | 1815
12 | 3 | Tharpai [24 x 18] | 1 | NO | 950 | 37945 |  | IN | 5987
13 | 4 | Lock | 2 | NO | 220 | 37945 |  | IN | 1183
14 | 1 | JCB | 5 | Hours | 4000 | 37946 |  | IN | 5874
15 | 2 | Beta | 0 | Payment | 500 | 37946 |  | IN | 5873
16 | 1 | Pipe [PVC] (5") | 4 | Feet | 680 | 37955 |  | IN | 584
17 | 1 | Brush (2 1/2" ) | 2 | NO | 370 | 37956 |  | IN | 1168
18 | 2 | Zinc Primer [MRF] [Epoxy] | 10 | Litre | 5900 | 37956 |  | IN | 6870
19 | 1 | Gang box (4 + 4) | 1 | NO | 85 | 37972 |  | IN | 1946
20 | 2 | Switch (6A) (Romo) | 4 | NO | 68 | 37972 |  | IN | 6616
21 | 3 | Socket (6A) (Romo) | 4 | NO | 120 | 37972 |  | IN | 6617
22 | 4 | S.S. Commender and Gang box (Anchor) | 1 | NO | 150 | 37972 |  | IN | 3260
23 | 5 | Isolator 4 pole (40 A) | 1 | NO | 830 | 37972 |  | IN | 1279
24 | 6 | Wooden Board 2 x 2 | 1 | NO | 400 | 37972 |  | IN | 1939
25 | 1 | Zinc Primer [MRF] [Epoxy] | 10 | Litre | 5900 | 37973 |  | IN | 6870
26 | 2 | White Waste | 0.5 | KG | 40 | 37973 |  | IN | 525
27 | 3 | Turbent (White) | 1 | Litre | 120 | 37973 |  | IN | 4848
28 | 1 | Tharpai [24 x 18] | 1 | NO | 950 | 37974 |  | IN | 5987
29 | 1 | MTA [UPVC] (1" ) | 1 | NO | 27 | 37975 |  | IN | 5738
30 | 2 | Tee [UPVC] (1 1/2") ¦¦ (50 mm) | 1 | NO | 145 | 37975 |  | IN | 5772
31 | 3 | Solution [UPVC] (118 ml) | 1 | NO | 70 | 37975 |  | IN | 6815
32 | 4 | Pipe Nipple [GI] (1/2 X 6) | 1 | NO | 36 | 37975 |  | IN | 6580
33 | 5 | Pipe [UPVC] (1") | 1 | Feet | 50 | 37975 |  | IN | 6816
34 | 6 | Ball Valve [ UPVC] (Ordinary) (1") | 1 | NO | 283 | 37975 |  | IN | 688
35 | 1 | Sand (M) [Rough] | 1 | Unit | 5600 | 37977 |  | IN | 4560
36 | 1 | Sand (M) [Rough] | 2.245 | Unit | 11225 | 38006 |  | IN | 4560
37 | 1 | Blue Metal (3/4) | 2 | Unit | 9000 | 38007 |  | IN | 990
38 | 1 | JCB | 3.8 | Hours | 3040 | 38040 |  | IN | 5874
39 | 2 | Beta | 1 | Payment | 500 | 38040 |  | IN | 5873
41 | 1 | JCB | 3.8 | Hours | 3040 | 38043 |  | IN | 5874
42 | 2 | Beta | 0 | Payment | 500 | 38043 |  | IN | 5873
43 | 1 | JCB | 3.8 | Hours | 3040 | 38044 |  | IN | 5874
44 | 2 | Beta | 0 | Payment | 500 | 38044 |  | IN | 5873
45 | 1 | JCB | 3.8 | Hours | 3040 | 38045 |  | IN | 5874
48 | 1 | JCB | 8.30 | Hours | 6640 | 38079 |  | IN | 5874
49 | 2 | Beta | 1 | Payment | 500 | 38079 |  | IN | 5873
50 | 1 | Dust | 2.5 | Unit | 10750 | 38085 |  | IN | 992
51 | 2 | Blue Metal (3/4) | 1 | Unit | 4400 | 38085 |  | IN | 990
52 | 1 | Sand Taking tool(Maan Vetti) | 3 | NO | 570 | 38114 |  | IN | 1653
53 | 2 | Bond (Big) | 4 | NO | 580 | 38114 |  | IN | 6601
54 | 1 | Weighing Charge (Rod) | 1 | Payment | 150 | 38134 |  | IN | 4633
55 | 1 | Lock (50mm) | 2 | NO | 250 | 38136 |  | IN | 6482
56 | 2 | Chain (8 feet) | 2 | NO | 400 | 38136 |  | IN | 6590
58 | 1 | TMT Bar 25 mm | 1395 | KG | 84537 | 38151 |  | IN | 450
59 | 2 | TMT Bar 20 mm | 1440 | KG | 87264 | 38151 |  | IN | 449
60 | 3 | TMT Bar 16 mm | 560 | KG | 33936 | 38151 |  | IN | 447
61 | 4 | TMT Bar 12 mm | 470 | KG | 28482 | 38151 |  | IN | 446
62 | 5 | TMT Bar 8 mm | 570 | KG | 35265.9 | 38151 |  | IN | 451
63 | 6 | TMT Bar 10 mm | 429.400 | KG | 26201.99 | 38151 |  | IN | 444
64 | 1 | Cover Block (2") (50mm) | 50 | NO | 500 | 38167 |  | IN | 3513
65 | 2 | Cover Block | 2 | Box | 160 | 38167 |  | IN | 1174
66 | 3 | Hamer | 1 | NO | 285 | 38167 |  | IN | 3674
67 | 4 | Concrete Nail (2 1/2") | 0.25 | KG | 50 | 38167 |  | IN | 6232
68 | 1 | Hand Gloves | 4 | NO | 30 | 38182 |  | IN | 1629
69 | 1 | Cover Block (2") (50mm) | 100 | NO | 500 | 38197 |  | IN | 3513
72 | 1 | Hand Gloves | 4 | NO | 190 | 38219 |  | IN | 1629
73 | 1 | JCB | 5 | Hours | 4000 | 38235 |  | IN | 5874
74 | 2 | Beta | 0 | Payment | 500 | 38235 |  | IN | 5873
75 | 1 | Bricks | 3000 | NO | 29500 | 38254 |  | IN | 969
76 | 1 | Blue Metal (3/4) | 1 | Unit | 4300 | 38257 |  | IN | 990
77 | 1 | Sand (M) [Rough] | 2.48 | Unit | 11916 | 38258 |  | IN | 4560
78 | 1 | Sand (M) [Rough] | 2.645 | Unit | 12700 | 38264 |  | IN | 4560
79 | 1 | Blue Metal (3/4) | 2.5 | Unit | 10500 | 38265 |  | IN | 990
80 | 2 | Sand (M) [Rough] | 1 | Unit | 5300 | 38264 |  | IN | 4560
81 | 1 | Bricks | 3000 | NO | 32000 | 38266 |  | IN | 969
82 | 1 | JCB | 5 | Hours | 4000 | 38276 |  | IN | 5874
83 | 2 | Beta | 0 | Payment | 500 | 38276 |  | IN | 5873
85 | 1 | Ultra Tech [PPC] Hdpe | 40 | Bags | 10625 | 38285 |  | IN | 6882
86 | 1 | Blue Metal (3/4) | 1 | Unit | 4300 | 38308 |  | IN | 990
87 | 1 | Blue Metal (3/4) | 1 | Unit | 4300 | 38309 |  | IN | 990
88 | 1 | TMT Bar 25 mm | 697.800 | KG | 43465.96 | 38310 |  | IN | 450
89 | 2 | TMT Bar 20 mm | 480.800 | KG | 29949.03 | 38310 |  | IN | 449
90 | 3 | TMT Bar 10 mm | 178.600 | KG | 11200.01 | 38310 |  | IN | 444
91 | 4 | TMT Bar 8 mm | 95.600 | KG | 6076.34 | 38310 |  | IN | 451
92 | 1 | Ultra Tech [PPC] Hdpe | 60 | Bags | 15937.5 | 38311 |  | IN | 6882
93 | 1 | Sand (M) [Rough] | 1 | Unit | 5200 | 38312 |  | IN | 4560
94 | 1 | Sand (M) [Rough] | 1 | Unit | 5200 | 38313 |  | IN | 4560
96 | 1 | Bricks [Wire cut] | 2000 | NO | 22000 | 38314 |  | IN | 6892
100 | 1 | Sand (M) [Rough] | 2.1675 | Unit | 10838 | 38318 |  | IN | 4560
101 | 1 | Blue Metal (3/4) | 2 | Unit | 9000 | 38319 |  | IN | 990
102 | 1 | Blue Metal (3/4) | 3 | Unit | 12900 | 38320 |  | IN | 990
103 | 1 | Sand (M) [Rough] | 2.24 | Unit | 10752 | 38321 |  | IN | 4560
104 | 1 | Sand (M) [Rough] | 6.54 | Unit | 31392 | 38322 |  | IN | 4560
105 | 1 | Blue Metal (3/4) | 6 | Unit | 25200 | 38323 |  | IN | 990
106 | 2 | Blue Metal (3/4) | 1 | Unit | 4400 | 38323 |  | IN | 990
107 | 1 | Bricks [Wire cut] | 3000 | NO | 32000 | 38324 |  | IN | 6892
108 | 1 | Binding wire | 25 | KG | 2200 | 38325 |  | IN | 452
109 | 1 | Cover Block (2") (50mm) | 100 | NO | 500 | 38326 |  | IN | 3513
110 | 1 | Ultra Tech [PPC] Hdpe | 150 | Bags | 39843.75 | 38327 |  | IN | 6882
111 | 1 | Quring kozhni | 40 | Meter | 1200 | 38328 |  | IN | 6012
112 | 1 | Ultra Tech [PPC] Hdpe | 10 | Bags | 3600 | 38329 |  | IN | 6882
113 | 2 | Transport | 0 | FreightCharge | 100 | 38329 |  | IN | 2085
114 | 1 | Dr.Fixit [LW100] | 5 | Litre | 760 | 38330 |  | IN | 6116
116 | 1 | Cover Block (2") (50mm) | 100 | NO | 500 | 38332 |  | IN | 3513
117 | 1 | Binding wire | 25 | KG | 2200 | 38333 |  | IN | 452
120 | 1 | Bond [Steel] | 6 | NO | 1500 | 38336 |  | IN | 6857
121 | 1 | Dr.Fixit [LW100] | 5 | Litre | 760 | 38337 |  | IN | 6116
122 | 2 | Sump Step Angle | 3 | NO | 300 | 38337 |  | IN | 2886
123 | 1 | Sump Step Angle | 1 | NO | 100 | 38338 |  | IN | 2886
124 | 1 | Pile | 138 | Feet | 96600 | 38339 |  | IN | 4484
125 | 2 | Pile (Cement Usage) | 115 | Bags | 11500 | 38339 |  | IN | 6893
126 | 1 | JCB | 5 | Hours | 4000 | 38359 |  | IN | 5874
127 | 2 | Beta | 0 | Payment | 500 | 38359 |  | IN | 5873
128 | 1 | Sand (Filling) | 7 | Unit | 11000 | 38360 |  | IN | 989
129 | 1 | Ultra Tech [PPC] Hdpe | 100 | Bags | 26562.5 | 38371 |  | IN | 6882
130 | 1 | Blue Metal (O. 3/4) | 2 | Unit | 8400 | 38399 |  | IN | 991
131 | 1 | Dust | 2 | Unit | 8600 | 38402 |  | IN | 992
132 | 1 | Sand (M) [Rough] | 2.645 | Unit | 12170 | 38423 |  | IN | 4560
133 | 1 | Blue Metal (3/4) | 2 | Unit | 8400 | 38426 |  | IN | 990
134 | 1 | Blue Metal (3/4) | 1 | Unit | 4300 | 38428 |  | IN | 990
135 | 1 | Blue Metal (3/4) | 1 | Unit | 4300 | 38429 |  | IN | 990
136 | 1 | Binding wire | 25 | KG | 2200 | 38465 |  | IN | 452
137 | 1 | Binding wire | 25 | KG | 2200 | 38501 |  | IN | 452
138 | 1 | Cover Block | 2 | Box | 160 | 38506 |  | IN | 1174
139 | 1 | Quring kozhni | 40 | Meter | 1200 | 38509 |  | IN | 6012
142 | 1 | Shoe [2 x 3/4] | 3 | NO | 150 | 38525 |  | IN | 5902
143 | 2 | Shoe [1 1/2 x 3/4] | 9 | NO | 270 | 38525 |  | IN | 6680
144 | 1 | Sump Step Angle | 1 | NO | 150 | 38530 |  | IN | 2886
145 | 1 | Dr.Fixit [LW101] | 5 | Litre | 665 | 38533 |  | IN | 6103
146 | 2 | Sump Step Angle | 3 | NO | 360 | 38533 |  | IN | 2886
151 | 1 | Broom Stick( Coconut ) | 2 | NO | 60 | 38625 |  | IN | 1191
152 | 1 | Tube Level | 10 | Meter | 80 | 38696 |  | IN | 3681
155 | 1 | Cover Block | 10 | Box | 800 | 38745 |  | IN | 1174
156 | 2 | cello tap | 10 | NO | 450 | 38745 |  | IN | 6696
158 | 1 | TMT Bar 20 mm | 121.200 | KG | 7395.62 | 38775 |  | IN | 449
159 | 2 | TMT Bar 16 mm | 338.200 | KG | 20636.96 | 38775 |  | IN | 447
160 | 3 | TMT Bar 12 mm | 320.400 | KG | 19550.81 | 38775 |  | IN | 446
161 | 4 | TMT Bar 10 mm | 559 | KG | 34344.96 | 38775 |  | IN | 444
162 | 5 | TMT Bar 8 mm | 610.600 | KG | 38034.27 | 38775 |  | IN | 451
163 | 6 | TMT Bar 25 mm | 329 | KG | 20075.58 | 38775 |  | IN | 450
164 | 1 | Sand(M) | 1 | Unit | 5200 | 38785 |  | IN | 3814
171 | 1 | Centring work | 0 | Payment | 32000 | 38839 |  | IN | 3678
172 | 1 | Centring work | 0 | Payment | 14500 | 38840 |  | IN | 3678
173 | 1 | Centring work | 0 | Payment | 7500 | 38841 |  | IN | 3678
174 | 1 | Centring work | 0 | Payment | 13450 | 38842 |  | IN | 3678
175 | 1 | Centring work | 0 | Payment | 8250 | 38843 |  | IN | 3678
176 | 1 | Centring work | 0 | Payment | 9000 | 38844 |  | IN | 3678
177 | 1 | Centring work | 0 | Payment | 3900 | 38845 |  | IN | 3678
178 | 1 | Centring work | 0 | Payment | 3300 | 38846 |  | IN | 3678
179 | 1 | Centring work | 0 | Payment | 10000 | 38847 |  | IN | 3678
180 | 1 | Centring work | 0 | Payment | 5550 | 38848 |  | IN | 3678
181 | 1 | Centring work | 0 | Payment | 15400 | 38849 |  | IN | 3678
182 | 1 | Centring work | 0 | Payment | 10000 | 38850 |  | IN | 3678
183 | 1 | Cover Block (2") (50mm) | 100 | NO | 500 | 38895 |  | IN | 3513
184 | 1 | Binding Wire (White) | 25 | KG | 2200 | 38899 |  | IN | 2352
187 | 1 | Hand Gloves | 3 | Set | 180 | 38946 |  | IN | 1629
188 | 1 | Pipe [PVC] 1" (Heavy) | 50 | NO | 2900 | 38951 |  | IN | 6127
189 | 2 | Pipe [PVC] 3/4" | 50 | NO | 2250 | 38951 |  | IN | 737
190 | 3 | Bend [PVC] 1" | 100 | NO | 500 | 38951 |  | IN | 735
191 | 4 | Bend [PVC] 3/4" | 100 | NO | 550 | 38951 |  | IN | 738
192 | 5 | Junction box (Deep) 1" 4 way | 12 | NO | 120 | 38951 |  | IN | 751
193 | 6 | Junction box (Deep) 3/4" 3 way | 12 | NO | 108 | 38951 |  | IN | 752
194 | 7 | Coupling [PVC] 3/4" | 50 | NO | 137.5 | 38951 |  | IN | 739
195 | 8 | Coupling [PVC] 1" | 50 | NO | 175 | 38951 |  | IN | 736
196 | 9 | Fan box (Deep) 1" [PVC] | 5 | NO | 165 | 38951 |  | IN | 756
197 | 10 | Solution [PVC] (100 ml ) | 6 | NO | 120 | 38951 |  | IN | 645
198 | 1 | Sand(Rough) | 5 | Unit | 40000 | 38966 |  | IN | 987
199 | 1 | Blue Metal (3/4) | 6 | Unit | 24600 | 38967 |  | IN | 990
214 | 1 | Sand [River Sand] | 3 | Unit | 24000 | 39101 |  | IN | 7030
215 | 1 | Blue Metal (3/4) | 1 | Unit | 4200 | 39102 |  | IN | 990
216 | 1 | Marking Thread (Big) | 5 | NO | 75 | 39113 |  | IN | 6050
217 | 1 | Binding Wire (White) | 10 | KG | 900 | 39118 |  | IN | 2352
218 | 1 | Foot Valve [PVC] (1 ") | 1 | NO | 260 | 39123 |  | IN | 6114
219 | 2 | Thread Ball | 1 | NO | 3 | 39123 |  | IN | 659
220 | 3 | Shellac | 1 | NO | 15 | 39123 |  | IN | 658
221 | 4 | Hose Clip (1" ) [SS] | 2 | NO | 100 | 39123 |  | IN | 1601
222 | 5 | Hose ( 1" ) (Section) | 5 | Meter | 235 | 39123 |  | IN | 5662
224 | 1 | AAC Blocks 600MM X 200MM X 200MM (8") | 150 | NO | 12588 | 39179 |  | IN | 2435
225 | 1 | Ultra Tech [PPC] Hdpe | 3 | Bags | 990 | 39190 |  | IN | 6882
226 | 1 | Bricks [Wire cut] | 1500 | NO | 16800 | 39195 |  | IN | 6892
227 | 1 | Binding Wire (White) | 25 | KG | 2200 | 39197 |  | IN | 2352
228 | 2 | cello tap | 10 | Roll | 450 | 39197 |  | IN | 6696
229 | 1 | Fan box (Deep) 1" [PVC] | 7 | NO | 490 | 39220 |  | IN | 756
230 | 1 | TMT Bar 25 mm | 478.100 | KG | 28365.67 | 39221 |  | IN | 450
231 | 2 | TMT Bar 20 mm | 368 | KG | 21833.44 | 39221 |  | IN | 449
232 | 3 | TMT Bar 16 mm | 221.8 | KG | 13159.39 | 39221 |  | IN | 447
233 | 4 | TMT Bar 12 mm | 316.200 | KG | 18760.15 | 39221 |  | IN | 446
234 | 5 | TMT Bar 10 mm | 564 | KG | 33699 | 39221 |  | IN | 444
235 | 6 | TMT Bar 8 mm | 592.2 | KG | 35887.32 | 39221 |  | IN | 451
236 | 1 | Tharpai [24 x 18] | 2 | NO | 1900 | 39227 |  | IN | 5987
237 | 2 | coconut fibre (sanal kairu) | 1 | Bundle | 250 | 39227 |  | IN | 4240
238 | 1 | Ultra Tech [PPC] Hdpe | 150 | Bags | 39257.81 | 39233 |  | IN | 6882
239 | 1 | Hand Gloves | 3 | Set | 255 | 39245 |  | IN | 1629
240 | 1 | Hamer | 1 | NO | 285 | 39266 |  | IN | 3674
241 | 2 | Uli | 1 | NO | 55 | 39266 |  | IN | 4195
242 | 3 | Pattai Uli | 1 | NO | 55 | 39266 |  | IN | 6086
243 | 1 | Indian Closet With P Trap | 1 | NO | 650 | 39267 |  | IN | 2870
244 | 1 | Blue Metal (3/4) | 3 | Unit | 12600 | 39272 |  | IN | 990
245 | 1 | Blue Metal (3/4) | 2 | Unit | 8400 | 39273 |  | IN | 990
246 | 1 | Sand [River Sand] | 3 | Unit | 24000 | 39274 |  | IN | 7030
247 | 1 | Shoe [8 x 1 1/2] | 9 | NO | 270 | 39279 |  | IN | 5965
248 | 2 | Shoe [8 x 2] | 3 | NO | 150 | 39279 |  | IN | 5901
249 | 1 | Bricks [Wire cut] | 2000 | NO | 22000 | 39290 |  | IN | 6892
250 | 1 | TMT Bar 25 mm | 480.8 | KG | 28319.12 | 39315 |  | IN | 450
251 | 2 | TMT Bar 20 mm | 860.8 | KG | 50701.12 | 39315 |  | IN | 449
252 | 3 | TMT Bar 8 mm | 142 | KG | 8544.14 | 39315 |  | IN | 451
253 | 1 | Centring work |  | Payment | 850 | 39328 |  | IN | 3678
254 | 1 | Centring work |  | Payment | 30600 | 39329 |  | IN | 3678
255 | 1 | Centring work |  | Payment | 10000 | 39330 |  | IN | 3678
256 | 1 | Centring work |  | Payment | 5000 | 39331 |  | IN | 3678
257 | 1 | Centring work |  | Payment | 10000 | 39332 |  | IN | 3678
258 | 1 | Centring work |  | Payment | 44600 | 39333 |  | IN | 3678
259 | 1 | Centring work |  | Payment | 10000 | 39334 |  | IN | 3678
260 | 1 | Centring work |  | Payment | 5600 | 39335 |  | IN | 3678
261 | 1 | Cover Block | 2 | Box | 160 | 39362 |  | IN | 1174
262 | 1 | Blue Metal (3/4) | 1 | Unit | 4300 | 39383 |  | IN | 990
270 | 1 | Centring work | 0 | Payment | 6600 | 39490 |  | IN | 3678
271 | 1 | Centring work | 0 | Payment | 10000 | 39491 |  | IN | 3678
275 | 1 | Ultra Tech [PPC] Hdpe | 150 | Bags | 39257.81 | 39530 |  | IN | 6882
276 | 1 | Ultra Tech [PPC] Hdpe | 100 | Bags | 26171.8733 | 39547 |  | IN | 6882
277 | 1 | Sand(Plastering) | 1 | Unit | 6000 | 39570 |  | IN | 4437
278 | 1 | Ultra Tech [PPC] Hdpe | 100 | Bags | 26171.8733 | 39608 |  | IN | 6882
279 | 1 | Sand [River Sand] | 3 | Unit | 23500 | 39630 |  | IN | 7030
280 | 1 | Blue Metal (3/4) | 6 | Unit | 24600 | 39631 |  | IN | 990
282 | 1 | Roof Centering Advance | 0 | Payment | 50000 | 39677 |  | IN | 3978
283 | 1 | Roof Centering Advance | 0 | Payment | 36575 | 39678 |  | IN | 3978
284 | 1 | Centring work | 0 | Payment | 12975 | 39679 |  | IN | 3678
285 | 1 | Labour Charges | 0 | Payment | 10600 | 39680 |  | IN | 3475
286 | 1 | white cement | 5 | KG | 135 | 39732 |  | IN | 1486
287 | 2 | White Waste | 1 | KG | 80 | 39732 |  | IN | 6256
288 | 1 | Sponge (White) | 2 | NO | 40 | 39733 |  | IN | 6128
289 | 1 | Sump Area Water Proof Coating | 298 | SqFeet | 10430 | 39746 |  | IN | 1053
290 | 1 | cerabond | 5 | Bags | 1625 | 39811 |  | IN | 6140
291 | 1 | Cover Block | 10 | Box | 800 | 39911 |  | IN | 1174
292 | 2 | Packing tape (Brown) | 10 | NO | 450 | 39911 |  | IN | 6142
293 | 1 | Bleaching Powder | 0.5 | KG | 30 | 39939 |  | IN | 3099
303 | 1 | Hand Gloves | 3 | Set | 255 | 40152 |  | IN | 1629
304 | 1 | Sarakayaru | 1 | Bundle | 250 | 40162 |  | IN | 7112
309 | 1 | Binding wire | 25 | KG | 2200 | 40277 |  | IN | 452
310 | 1 | Spectacle | 2 | NO | 60 | 40557 |  | IN | 6354
311 | 2 | Wall Cutter Blade [5"] | 2 | NO | 360 | 40557 |  | IN | 6130
312 | 3 | Tharpai [24 x 18] | 1 | NO | 950 | 40557 |  | IN | 5987
313 | 1 | Sarapalagai [8 x 10] | 10 | NO | 6700 | 40619 |  | IN | 7220
314 | 2 | Transport | 1 | FreightCharge | 600 | 40619 |  | IN | 1287
315 | 1 | Ultra Tech [PPC] Hdpe | 50 | Bags | 20000 | 40644 |  | IN | 6882
316 | 1 | Labour Payment | 0 | Payment | 1600 | 40656 |  | IN | 7222
317 | 1 | Tharpai [24 x 18] | 1 | NO | 950 | 40735 |  | IN | 5987
318 | 1 | Nail (1") | 0.5 | KG | 63 | 40810 |  | IN | 6233
319 | 2 | Palagai Thagadu | 3.145 | KG | 393 | 40810 |  | IN | 5888
321 | 1 | Sponge (White) | 2 | Bundle | 440 | 40839 |  | IN | 6128
322 | 2 | Pattai Uli | 2 | NO | 150 | 40839 |  | IN | 6086
323 | 3 | Broom Stick( Coconut ) | 2 | NO | 60 | 40839 |  | IN | 1191
324 | 4 | Measurement Tape (5 mtr) | 1 | NO | 120 | 40839 |  | IN | 6097
325 | 5 | Aluminium Channel (2 1/2 x 1 1/2 x 12" ) | 2 | Length | 1980 | 40839 |  | IN | 6155
326 | 1 | Sand [River Sand] | 3 | Unit | 33000 | 40842 |  | IN | 7030
327 | 1 | AAC Blocks 600MM X 200MM X 200MM (8") | 600 | NO | 48210 | 40866 |  | IN | 2435
328 | 1 | Dry mix Mortar (cellocon) | 15 | Bags | 5084.7 | 40867 |  | IN | 3830
329 | 1 | Reducer [GI] (1 1/4 X 1") | 1 | NO | 60 | 40880 |  | IN | 6862
330 | 2 | Pipe Nipple [GI] (1 1/4 x 3) | 1 | NO | 48 | 40880 |  | IN | 7246
331 | 1 | Wall Cutter Blade [5"] | 2 | NO | 360 | 40917 |  | IN | 6130
335 | 1 | Sarakayaru | 1 | Bundle | 250 | 40939 |  | IN | 7112
336 | 1 | Spectacle | 1 | NO | 40 | 40948 |  | IN | 6354
337 | 1 | Tube Level | 10 | Meter | 80 | 40955 |  | IN | 3681
338 | 2 | Measurement Tape (5 mtr) | 1 | NO | 120 | 40955 |  | IN | 6097
339 | 1 | Marking Thread (Big) | 4 | NO | 60 | 41021 |  | IN | 6050
340 | 1 | Ultra Tech [PPC] Hdpe | 50 | Bags | 15039.07 | 41062 |  | IN | 6882
341 | 1 | AAC Blocks 600MM X 200MM X 200MM (8") | 600 | NO | 48216 | 41070 |  | IN | 2435
342 | 1 | Dry mix Mortar (cellocon) | 15 | Bags | 5084.7 | 41071 |  | IN | 3830
343 | 1 | Lokfix [950 grm] | 1 | NO | 465 | 41077 |  | IN | 7264
345 | 1 | Sand [River Sand] | 2 | Unit | 23000 | 41089 |  | IN | 7030
346 | 1 | Bricks [Wire cut] | 3000 | NO | 33000 | 41090 |  | IN | 6892
347 | 1 | Sand [River Sand] | 2 | Unit | 23000 | 41104 |  | IN | 7030
348 | 1 | Ultra Tech [PPC] Hdpe | 50 | Bags | 19500 | 41146 |  | IN | 6882
352 | 1 | Shoe [8 x 2] | 2 | NO | 100 | 41250 |  | IN | 5901
353 | 2 | Shoe [8 x 1 1/2] | 4 | NO | 120 | 41250 |  | IN | 5965
354 | 1 | Labour Payment | 0 | Payment | 8500 | 41265 |  | IN | 7222
361 | 1 | Blue Metal (3/4) | 1 | Unit | 4200 | 41341 |  | IN | 990
362 | 1 | TMT Bar 8 mm | 140.8 | KG | 8293.12 | 41368 |  | IN | 451
363 | 2 | TMT Bar 10 mm | 101.6 | KG | 5812.54 | 41368 |  | IN | 444
364 | 3 | TMT Bar 16 mm | 393.4 | KG | 22671.64 | 41368 |  | IN | 447
365 | 4 | TMT Bar 20 mm | 243 | KG | 14004.09 | 41368 |  | IN | 449
366 | 5 | TMT Bar 25 mm | 186 | KG | 10719.18 | 41368 |  | IN | 450
367 | 1 | Binding wire | 25 | KG | 2200 | 41385 |  | IN | 452
370 | 1 | TMT Bar 8 mm | 0 | KG | 178964 | 41409 |  | IN | 451
378 | 1 | Bricks | 1500 | NO | 17700 | 41564 |  | IN | 969
379 | 1 | Nail (2 1/2") | 2 | KG | 160 | 41599 |  | IN | 477
380 | 1 | Ultra Tech [PPC] Hdpe | 50 | Bags | 19500 | 41604 |  | IN | 6882
381 | 1 | Dry mix Mortar (cellocon) | 10 | Bags | 6000 | 41605 |  | IN | 3830
382 | 1 | Dry mix Mortar (cellocon) | 5 | Bags | 3000 | 41606 |  | IN | 3830
383 | 1 | Wall Cutter Blade [5"] | 2 | NO | 360 | 41612 |  | IN | 6130
384 | 2 | Rod Cutter Blade | 2 | NO | 70 | 41612 |  | IN | 1930
385 | 1 | Kur Uli | 1 | NO | 75 | 41622 |  | IN | 6087
386 | 2 | Pattai Uli | 1 | NO | 75 | 41622 |  | IN | 6086
387 | 3 | Drill Bit [16 mm] | 1 | NO | 130 | 41622 |  | IN | 2015
388 | 4 | Sponge (White) | 1 | Bundle | 220 | 41622 |  | IN | 6128
389 | 5 | Sarakayaru | 1 | Bundle | 250 | 41622 |  | IN | 7112
390 | 6 | Fiber Mesh6" | 3 | Roll | 1425 | 41622 |  | IN | 5577
391 | 7 | Aluminium Channel (2 1/2 x 1 1/2 x 12" ) | 1 | Length | 990 | 41622 |  | IN | 6155
392 | 1 | AAC Blocks 600MM X 200MM X 200MM (8") | 170 | NO | 17000 | 41624 |  | IN | 2435
393 | 2 | Transport | 1 | FreightCharge | 350 | 41624 |  | IN | 2444
394 | 1 | Metal box 6 model | 10 | NO | 650 | 41626 |  | IN | 785
395 | 2 | Metal box 8 model | 15 | NO | 1125 | 41626 |  | IN | 786
396 | 3 | Metal box 3 model | 15 | NO | 630 | 41626 |  | IN | 782
397 | 4 | Metal box 12 model | 10 | NO | 950 | 41626 |  | IN | 788
398 | 5 | D.B. Box 6 way (63 A) [Legrand] | 2 | NO | 15240 | 41626 |  | IN | 7304
399 | 6 | Pipe [PVC] 1" (Heavy) | 25 | NO | 1250 | 41626 |  | IN | 6127
400 | 7 | Pipe [PVC] 3/4" (Heavy) | 15 | NO | 600 | 41626 |  | IN | 7196
401 | 8 | Bend [PVC] 1" | 25 | NO | 125 | 41626 |  | IN | 735
402 | 9 | Transport | 1 | FreightCharge | 1027 | 41626 |  | IN | 1106
403 | 1 | Hand Gloves | 4 | Set | 340 | 41634 |  | IN | 1629
409 | 1 | Solution [PVC] (100 ml) | 1 | NO | 40 | 41675 |  | IN | 1827
410 | 1 | Acid | 1 | Litre | 30 | 41678 |  | IN | 2116
411 | 2 | Phenyl | 1 | Litre | 30 | 41678 |  | IN | 1518
412 | 1 | Marking Thread (Big) | 5 | NO | 75 | 41679 |  | IN | 6050
413 | 2 | Wall Cutter Blade [5"] | 1 | NO | 180 | 41679 |  | IN | 6130
414 | 1 | Fiber Mesh6" | 3 | Roll | 1425 | 41681 |  | IN | 5577
416 | 1 | Moolam Mattam | 1 | NO | 350 | 41696 |  | IN | 4384
417 | 1 | Chips | 0.25 | Unit | 1600 | 41722 |  | IN | 1024
418 | 1 | Sand [River Sand] | 2 | Unit | 25000 | 41723 |  | IN | 7030
419 | 1 | Blue Metal (3/4) | 1 | Unit | 4200 | 41724 |  | IN | 990
420 | 1 | Pipe [PVC] 1" (Heavy) | 15 | NO | 750 | 41729 |  | IN | 6127
421 | 2 | Pipe [PVC] 3/4" (Heavy) | 15 | NO | 600 | 41729 |  | IN | 7196
422 | 3 | Bend [PVC] 1" | 15 | NO | 75 | 41729 |  | IN | 735
423 | 4 | Bend [PVC] 3/4" | 25 | NO | 112.5 | 41729 |  | IN | 738
424 | 1 | wood box 15 x 6 | 3 | NO | 270 | 41730 |  | IN | 779
425 | 2 | Wood box 12 x 6 | 1 | NO | 55 | 41730 |  | IN | 777
426 | 1 | Fiber Mesh6" | 2 | Roll | 950 | 41752 |  | IN | 5577
427 | 2 | Rope (Coconut Fibre) | 1 | Bundle | 250 | 41752 |  | IN | 1284
428 | 1 | Ultra Tech [PPC] Hdpe | 50 | Bags | 19000 | 41759 |  | IN | 6882
429 | 1 | Ultra Tech [PPC] Hdpe | 100 | Bags | 28125 | 41760 |  | IN | 6882
430 | 1 | Sand [River Sand] | 2 | Unit | 25000 | 41785 |  | IN | 7030
431 | 1 | Bricks [Wire cut] | 600 | NO | 7200 | 41786 |  | IN | 6892
436 | 1 | Fiber Mesh6" | 2 | Roll | 950 | 41845 |  | IN | 5577
437 | 2 | Sponge (White) | 1 | Bundle | 220 | 41845 |  | IN | 6128
438 | 3 | Broom Stick( Coconut ) | 2 | NO | 60 | 41845 |  | IN | 1191
441 | 1 | Metal box 2 model | 3 | NO | 138 | 41862 |  | IN | 781
442 | 1 | Labour Payment | 1 | Payment | 5000 | 41863 |  | IN | 7222
443 | 1 | Labour Payment | 1 | Payment | 14000 | 41864 |  | IN | 7222
444 | 1 | Labour Payment | 1 | Payment | 1300 | 41865 |  | IN | 7222
448 | 1 | Sarakayaru | 2 | Bundle | 500 | 41943 |  | IN | 7112
449 | 2 | Fiber Mesh6" | 2 | Roll | 950 | 41943 |  | IN | 5577
452 | 1 | Sand [River Sand] (Nice) | 1 | Load | 25000 | 42007 |  | IN | 7343
453 | 1 | Blue Metal (3/4) | 1 | Unit | 4200 | 42008 |  | IN | 990
454 | 1 | Bricks [Wire cut] | 1500 | NO | 17250 | 42029 |  | IN | 6892
455 | 1 | Ultra Tech [PPC] Hdpe | 70 | Bags | 19140.63 | 42087 |  | IN | 6882
459 | 1 | Sponge (White) | 1 | Bundle | 220 | 42106 |  | IN | 6128
465 | 1 | Labour Payment | 0 | Payment | 10000 | 42178 |  | IN | 7222
466 | 1 | Labour Payment | 0 | Payment | 3000 | 42179 |  | IN | 7222
467 | 1 | Labour Payment | 0 | Payment | 5000 | 42181 |  | IN | 7222
470 | 1 | Sand [River Sand] (Nice) | 1 | Load | 25000 | 42295 |  | IN | 7343
471 | 1 | Fiber Mesh6" | 2 | Roll | 950 | 42312 |  | IN | 5577
472 | 1 | Lokfix [950 grm] | 1 | NO | 465 | 42327 |  | IN | 7264
474 | 1 | Sand [River Sand] (Nice) | 1 | Load | 25000 | 42364 |  | IN | 7343
486 | 1 | Lock (50mm) | 1 | NO | 90 | 42708 |  | IN | 6482
487 | 1 | Sponge (White) | 1 | Bundle | 220 | 42808 |  | IN | 6128
488 | 2 | Bleaching Powder | 1 | KG | 60 | 42808 |  | IN | 3099
489 | 3 | Handle(Hamer) | 1 | NO | 15 | 42808 |  | IN | 4313
490 | 1 | Sand [River Sand] (Rough) | 2 | Unit | 25000 | 42818 |  | IN | 7030
494 | 1 | Bricks [Wire cut] | 750 | NO | 8775 | 42986 |  | IN | 6892
495 | 1 | Chips | 2 | Unit | 8400 | 42987 |  | IN | 1024
497 | 1 | Labour Payment | 0 | Payment | 4000 | 43034 |  | IN | 7222
498 | 1 | Bricks [Wire cut] | 750 | NO | 8775 | 43077 |  | IN | 6892
504 | 1 | Labour Payment | 0 | Payment | 1900 | 43270 |  | IN | 7222
506 | 1 | Sand [River Sand] (Nice) | 1 | Unit | 12800 | 43328 |  | IN | 7343
507 | 1 | Ultra Tech [PPC] Hdpe | 100 | Bags | 37000 | 43353 |  | IN | 6882
509 | 1 | Sand [River Sand] (Rough) | 2 | Unit | 25000 | 43385 |  | IN | 7030
512 | 1 | Weathering Tile (10 X 10) | 1100 | NO | 27500 | 43443 |  | IN | 3784
513 | 1 | Ultra Tech [PPC] Hdpe | 30 | Bags | 10800 | 43456 |  | IN | 6882
519 | 1 | Sponge (White) | 1 | Bundle | 220 | 43849 |  | IN | 6128
522 | 1 | Asian Wall Patty (40 kg) | 12 | Bags | 9600 | 43993 |  | IN | 5303
523 | 2 | Surya Cem [Plus] [25 Kg] | 3 | Bags | 1950 | 43993 |  | IN | 7029
524 | 3 | Brush (4") | 2 | NO | 600 | 43993 |  | IN | 1165
525 | 4 | Transport | 1 | FreightCharge | 200 | 43993 |  | IN | 1075
528 | 1 | Sand (Filling) | 2 | Load | 9000 | 44142 |  | IN | 989
533 | 1 | Final Payment | 0 | Payment | 70000 | 44477 |  | IN | 7614
541 | 1 | Sand [River Sand] (Rough) | 1 | Load | 25500 | 44799 |  | IN | 7030
542 | 1 | Sand (M) [Rough] | 3.2125 | Unit | 14456 | 44800 |  | IN | 4560
545 | 1 | Black Granite(Leather) | 603 | SqFeet | 90450 | 44817 |  | IN | 7651
546 | 2 | Transport Charge | 1 | FreightCharge | 3000 | 44817 |  | IN | 997
552 | 1 | Black Granite(Leather) | 120 | SqFeet | 18000 | 44925 |  | IN | 7651
553 | 2 | Loading and Unloading Charges | 1 | FreightCharge | 2000 | 44925 |  | IN | 2090
2 | 1 | Bore | 100 | Feet | 12000 | 36123 |  | IN | 1381
3 | 2 | Bore | 100 | Feet | 13000 | 36123 |  | IN | 1381
4 | 3 | Bore | 100 | Feet | 14000 | 36123 |  | IN | 1381
5 | 4 | Bore | 96 | Feet | 14400 | 36123 |  | IN | 1381
6 | 5 | Pipe (7") | 85 | Feet | 25500 | 36123 |  | IN | 3237
7 | 6 | Pipe (10") | 20 | Feet | 11000 | 36123 |  | IN | 3238
8 | 7 | Beta | 0 | Payment | 1000 | 36123 |  | IN | 3240
9 | 1 | Tharpai [24 x 18] | 2 | NO | 1900 | 36135 |  | IN | 5987
10 | 2 | Tharpai [18 x 15] | 1 | NO | 594 | 36135 |  | IN | 6579
11 | 1 | Hose [Green] (1") | 1 | Roll | 1850 | 36173 |  | IN | 606
12 | 1 | Chain (8 feet) | 1 | NO | 200 | 36174 |  | IN | 6590
13 | 2 | Chain (2 feet) | 1 | NO | 50 | 36174 |  | IN | 1815
14 | 3 | Lock (50mm) | 2 | NO | 180 | 36174 |  | IN | 6482
15 | 1 | Broom Stick( Coconut ) | 2 | NO | 100 | 36186 |  | IN | 1191
45 | 1 | Shellac | 4 | NO | 100 | 36222 |  | IN | 658
46 | 1 | Hose [Black] (1") | 120 | Meter | 7200 | 36223 |  | IN | 604
47 | 2 | Hose [Black] (1/2") | 120 | Meter | 4200 | 36223 |  | IN | 5082
48 | 3 | Hose Nipple [SS] (1 " ) | 2 | NO | 360 | 36223 |  | IN | 1497
49 | 4 | Hose Nipple [SS] (1/2 " ) | 2 | NO | 220 | 36223 |  | IN | 1496
50 | 5 | Hose Clip (1" ) [SS] | 4 | NO | 160 | 36223 |  | IN | 1601
51 | 6 | Hose Clip ( 1/2" ) | 4 | NO | 120 | 36223 |  | IN | 1799
52 | 7 | Tie [PVC] [300mm] | 1 | Packet | 320 | 36223 |  | IN | 6257
53 | 8 | Union [MS] ( 1/2 " ) | 2 | NO | 280 | 36223 |  | IN | 2815
54 | 9 | Elbow [GI] (1/2") | 4 | NO | 140 | 36223 |  | IN | 577
55 | 10 | Pipe Nipple [GI] (1/2 X 3) | 2 | NO | 42 | 36223 |  | IN | 1803
56 | 11 | Pipe Nipple [GI] (1/2 X 6) | 2 | NO | 84 | 36223 |  | IN | 6580
57 | 12 | Pipe Nipple [GI] (1/2 X 18) | 2 | NO | 252 | 36223 |  | IN | 3108
58 | 13 | Pipe Nipple [GI] (1/2 X 48") | 1 | NO | 336 | 36223 |  | IN | 2957
59 | 14 | Bore Clamp (1 x 1/2) | 1 | NO | 190 | 36223 |  | IN | 1514
60 | 15 | Oil (20 x40) | 2 | Litre | 260 | 36223 |  | IN | 1495
61 | 16 | MTA [CPVC] (3/4" X 1/2") [Brass Thread] | 2 | NO | 324 | 36223 |  | IN | 2469
62 | 17 | Pipe [CPVC] (3/4" - 5 Meter) | 1 | Length | 720 | 36223 |  | IN | 634
63 | 18 | Foundation Bolt Nut (6") | 4 | NO | 160 | 36223 |  | IN | 598
64 | 19 | Hose Clip (1" ) [SS] | 2 | NO | 70 | 36223 |  | IN | 1601
66 | 1 | TMT Bar 20 mm | 600 | KG | 36612 | 36226 |  | IN | 449
67 | 2 | TMT Bar 16 mm | 1327.7000 | KG | 81016.25 | 36226 |  | IN | 447
68 | 3 | TMT Bar 12 mm | 945 | KG | 57663.9 | 36226 |  | IN | 446
69 | 4 | TMT Bar 10 mm | 1218 | KG | 74846.1 | 36226 |  | IN | 444
70 | 5 | TMT Bar 8 mm | 1034 | KG | 64407.86 | 36226 |  | IN | 451
71 | 6 | Binding wire | 75 | KG | 6356.25 | 36226 |  | IN | 452
72 | 1 | Coupling [GI] ( 1/2" ) | 1 | NO | 35 | 36231 |  | IN | 1392
73 | 2 | Elbow [GI] (1/2") | 1 | NO | 35 | 36231 |  | IN | 577
74 | 1 | Sand (M) [Rough] | 4.78125 | Unit | 23750 | 36232 |  | IN | 4560
75 | 1 | Urai (3 feet) | 4 | NO | 1800 | 36236 |  | IN | 1225
76 | 2 | Urai Cover | 1 | NO | 550 | 36236 |  | IN | 3202
77 | 3 | Transport | 0 | FreightCharge | 150 | 36236 |  | IN | 1287
78 | 1 | Net (Green) [ 3 mt X 50 mt ] | 1 | Packet | 1900 | 36286 |  | IN | 3718
79 | 1 | Sand (M) [Rough] | 3.38 | Unit | 16560 | 36299 |  | IN | 4560
80 | 1 | Dust | 2 | Unit | 9000 | 36301 |  | IN | 992
81 | 2 | Blue Metal (O. 3/4) | 2 | Unit | 9000 | 36301 |  | IN | 991
82 | 1 | Blue Metal (3/4) | 3 | Unit | 12900 | 36303 |  | IN | 990
83 | 1 | Sand (M) [Rough] | 3.3625 | Unit | 16480 | 36305 |  | IN | 4560
84 | 1 | Blue Metal (3/4) | 6 | Unit | 25800 | 36306 |  | IN | 990
86 | 1 | ZUARI PPC H | 150 | Bags | 39843.75 | 36308 |  | IN | 5864
91 | 1 | Shed | 1 | NO | 4550 | 36362 |  | IN | 1088
92 | 2 | Kombu | 400 | KG | 2800 | 36362 |  | IN | 3643
93 | 3 | Rope (Coconut Fibre) | 1 | Bundle | 360 | 36362 |  | IN | 1284
94 | 4 | Naar (purpose for shed work) | 3 | KG | 450 | 36362 |  | IN | 5793
95 | 5 | Labour Charges | 1 | Payment | 3600 | 36362 |  | IN | 3475
96 | 6 | Transport | 0 | FreightCharge | 1200 | 36362 |  | IN | 1287
100 | 1 | Sand (M) [Rough] | 3.06 | Unit | 14995 | 36368 |  | IN | 4560
101 | 2 | Sand (M) [Rough] | 3.0525 | Unit | 14960 | 36368 |  | IN | 4560
102 | 1 | Blue Metal (3/4) | 6 | Unit | 25800 | 36369 |  | IN | 990
103 | 1 | Dust | 2 | Unit | 9000 | 36370 |  | IN | 992
104 | 2 | Blue Metal (O. 3/4) | 2 | Unit | 9000 | 36370 |  | IN | 991
107 | 1 | ZUARI PPC H | 50 | Bags | 13281.25 | 36415 |  | IN | 5864
108 | 1 | ZUARI PPC H | 150 | Bags | 39843.75 | 36416 |  | IN | 5864
109 | 1 | ZUARI PPC H | 50 | Bags | 13281.25 | 36417 |  | IN | 5864
110 | 1 | Blue Metal (3/4) | 3 | Unit | 12900 | 36448 |  | IN | 990
112 | 1 | Nanganallur Talk | 0 | AdvCharge | 862.3333 | 36469 |  | IN | 1470
113 | 2 | Selaiyur Talk | 0 | AdvCharge | 862.33 | 36469 |  | IN | 1473
114 | 1 | Nanganallur Talk | 0 | AdvCharge | 862.33 | 36472 |  | IN | 1470
115 | 2 | Selaiyur Talk | 0 | AdvCharge | 862.33 | 36472 |  | IN | 1473
116 | 1 | TMT Bar 16 mm | 1403 | KG | 86803.6059 | 36492 |  | IN | 447
117 | 2 | TMT Bar 10 mm | 505 | KG | 31456.4513 | 36492 |  | IN | 444
118 | 3 | TMT Bar 8 mm | 472.8000 | KG | 29852.592 | 36492 |  | IN | 451
119 | 4 | Binding wire | 25 | KG | 2118.75 | 36492 |  | IN | 452
127 | 1 | Blue Metal (3/4) | 3 | Unit | 12900 | 36536 |  | IN | 990
128 | 1 | Sand (M) [Rough] | 2.5275 | Unit | 12385 | 36537 |  | IN | 4560
132 | 1 | Bricks | 3000 | NO | 33000 | 36558 |  | IN | 969
133 | 1 | S.S. Commender | 1 | NO | 120 | 36562 |  | IN | 800
134 | 1 | ZUARI PPC H | 100 | Bags | 27343 | 36564 |  | IN | 5864
135 | 1 | Cover Block | 3 | Box | 240 | 36577 |  | IN | 1174
136 | 1 | Copper Wire | 31 | Meter | 1085 | 36587 |  | IN | 4825
137 | 2 | Gang box (3 + 3) | 1 | NO | 110 | 36587 |  | IN | 6630
138 | 3 | Switch 5A | 3 | NO | 39 | 36587 |  | IN | 1933
139 | 4 | Socket 5A | 3 | NO | 81 | 36587 |  | IN | 1934
140 | 1 | Nanganallur Talk | 0 | AdvCharge | 862.33 | 36622 |  | IN | 1470
141 | 2 | Selaiyur Talk | 0 | AdvCharge | 862.33 | 36622 |  | IN | 1473
142 | 1 | Nanganallur Talk | 0 | AdvCharge | 862.33 | 36626 |  | IN | 1470
143 | 2 | Selaiyur Talk | 0 | AdvCharge | 862.33 | 36626 |  | IN | 1473
144 | 1 | Bricks | 1000 | NO | 11750 | 36629 |  | IN | 969
145 | 1 | Sand (M) [Rough] | 3.0625 | Unit | 15000 | 36633 |  | IN | 4560
147 | 1 | Dr.Fixit [LW101] | 5 | Litre | 665 | 36645 |  | IN | 6103
148 | 1 | Dr.Fixit [LW101] | 5 | Litre | 665 | 36655 |  | IN | 6103
149 | 2 | Sump Step Angle | 1 | NO | 120 | 36655 |  | IN | 2886
150 | 1 | ZUARI PPC H | 50 | Bags | 13867.18 | 36698 |  | IN | 5864
157 | 1 | Sand (Filling) | 3.15 | Unit | 5200 | 36746 |  | IN | 989
158 | 1 | Nanganallur Talk | 0 | AdvCharge | 862.33 | 36758 |  | IN | 1470
159 | 2 | Selaiyur Talk | 0 | AdvCharge | 862.33 | 36758 |  | IN | 1473
160 | 1 | Dust | 2.5 | Unit | 11000 | 36798 |  | IN | 992
161 | 2 | Blue Metal (O. 3/4) | 4 | Unit | 17200 | 36798 |  | IN | 991
162 | 1 | Sand (M) [Rough] | 2.7 | Unit | 13230 | 36799 |  | IN | 4560
163 | 1 | Quring kozhni | 276 | Meter | 8280 | 36815 |  | IN | 6012
164 | 1 | TMT Bar 16 mm | 317.0000 | KG | 19612.7916 | 36823 |  | IN | 447
165 | 1 | TMT Bar 12 mm | 115.5000 | KG | 7145.9851 | 36825 |  | IN | 446
166 | 2 | TMT Bar 16 mm | 504.9000 | KG | 31238.16 | 36825 |  | IN | 447
167 | 3 | TMT Bar 20 mm | 357.0000 | KG | 22087.5859 | 36825 |  | IN | 449
168 | 1 | ZUARI PPC H | 25 | Bags | 7226.5 | 36835 |  | IN | 5864
169 | 1 | ZUARI PPC H | 50 | Bags | 14453 | 36836 |  | IN | 5864
170 | 1 | Sand (M) [Rough] | 3.105 | Unit | 15215 | 36844 |  | IN | 4560
171 | 1 | Blue Metal (3/4) | 3 | Unit | 12600 | 36845 |  | IN | 990
172 | 1 | Nanganallur Talk | 0 | AdvCharge | 862.33 | 36864 |  | IN | 1470
173 | 2 | Selaiyur Talk | 0 | AdvCharge | 862.33 | 36864 |  | IN | 1473
174 | 1 | Nanganallur Talk | 0 | AdvCharge | 862.33 | 36933 |  | IN | 1470
177 | 1 | Nanganallur Talk | 0 | AdvCharge | 862.55 | 36999 |  | IN | 1470
178 | 1 | Selaiyur Talk | 0 | AdvCharge | 862.55 | 37002 |  | IN | 1473
179 | 1 | TMT Bar 20 mm | 1013.2000 | KG | 60964.24 | 37016 |  | IN | 449
180 | 2 | TMT Bar 16 mm | 1849.3000 | KG | 111272.38 | 37016 |  | IN | 447
181 | 3 | TMT Bar 12 mm | 262.5000 | KG | 15794.63 | 37016 |  | IN | 446
182 | 4 | TMT Bar 8 mm | 2574 | KG | 158172.3 | 37016 |  | IN | 451
183 | 5 | Binding wire | 50 | KG | 4025.5 | 37016 |  | IN | 452
184 | 1 | Cover Block | 10 | Box | 847.5 | 37018 |  | IN | 1174
185 | 1 | Weighing Charge (Rod) | 0 | Payment | 150 | 37019 |  | IN | 4633
188 | 1 | Website Add | 0 | AdvCharge | 12711.86 | 37043 |  | IN | 2000
190 | 1 | Conplast WL (10 Litre) | 2 | Tin | 2440 | 37045 |  | IN | 4774
191 | 1 | Tharpai [24 x 18] | 1 | NO | 950 | 37046 |  | IN | 5987
192 | 1 | Sand (M) [Rough] | 6.58 | Unit | 31584 | 37080 |  | IN | 4560
193 | 1 | Sand (M) [Rough] | 3.175 | Unit | 15240 | 37081 |  | IN | 4560
195 | 1 | Blue Metal (3/4) | 3 | Unit | 12600 | 37083 |  | IN | 990
196 | 1 | Blue Metal (3/4) | 9 | Unit | 37800 | 37082 |  | IN | 990
197 | 1 | Sponge (White) | 12 | NO | 220 | 37089 |  | IN | 6128
198 | 2 | Broom Stick( Coconut ) | 2 | NO | 60 | 37089 |  | IN | 1191
199 | 1 | Chettinadu Cement | 100 | Bags | 27734.38 | 37104 |  | IN | 1107
200 | 1 | Chettinadu Cement | 200 | Bags | 55468.76 | 37105 |  | IN | 1107
201 | 1 | Sand (M) [Rough] | 3.435 | Unit | 16490 | 37111 |  | IN | 4560
214 | 1 | Pipe [PVC] 1" (Heavy) | 50 | NO | 3100 | 37117 |  | IN | 6127
215 | 2 | Pipe [PVC] 3/4" | 50 | NO | 2250 | 37117 |  | IN | 737
216 | 3 | Bend [PVC] 1" | 50 | NO | 325 | 37117 |  | IN | 735
217 | 4 | Coupling [PVC] 1" | 50 | NO | 175 | 37117 |  | IN | 736
218 | 5 | Bend [PVC] 3/4" | 50 | NO | 275 | 37117 |  | IN | 738
219 | 6 | Coupling [PVC] 3/4" | 47 | NO | 129.25 | 37117 |  | IN | 739
220 | 7 | Junction box (Deep) 1" 4 way | 12 | NO | 120 | 37117 |  | IN | 751
221 | 8 | Junction box (Deep) 3/4" 4 way | 12 | NO | 108 | 37117 |  | IN | 753
222 | 9 | Hacksaw blade | 4 | NO | 24 | 37117 |  | IN | 995
223 | 10 | Insulation Tap Roll | 10 | NO | 110 | 37117 |  | IN | 1598
224 | 11 | Solution [PVC] (100 ml ) | 8 | NO | 200 | 37117 |  | IN | 645
226 | 12 | Transport | 0 | FreightCharge | 1247 | 37117 |  | IN | 1106
227 | 1 | TMT Bar 16 mm | 561 | KG | 33755.368 | 37129 |  | IN | 447
228 | 2 | TMT Bar 20 mm | 90 | KG | 5415.2996 | 37129 |  | IN | 449
229 | 3 | Binding wire | 25 | KG | 2012.75 | 37129 |  | IN | 452
230 | 1 | Pipe [PVC] (5") | 12 | Feet | 1980 | 37136 |  | IN | 584
231 | 1 | Nanganallur Talk | 0 | AdvCharge | 862.55 | 37138 |  | IN | 1470
232 | 1 | Nanganallur Talk | 0 | AdvCharge | 862.55 | 37228 |  | IN | 1470
238 | 1 | Switch 5A | 1 | NO | 45 | 37278 |  | IN | 1933
239 | 1 | Sponge (White) | 1 | NO | 25 | 37279 |  | IN | 6128
241 | 1 | Conplast WL (10 Litre) | 1 | Tin | 1220 | 37291 |  | IN | 4774
243 | 1 | Blue Metal (3/4) | 3 | Unit | 12600 | 37345 |  | IN | 990
244 | 1 | Nanganallur Talk | 0 | AdvCharge | 646.75 | 37373 |  | IN | 1470
246 | 1 | Nanganallur Talk | 0 | AdvCharge | 646.75 | 37394 |  | IN | 1470
247 | 1 | TMT Bar 20 mm | 176.4000 | KG | 10108.3 | 37416 |  | IN | 449
248 | 2 | TMT Bar 16 mm | 3741.0000 | KG | 215593.83 | 37416 |  | IN | 447
249 | 3 | TMT Bar 12 mm | 526.800 | KG | 30359.48 | 37416 |  | IN | 446
250 | 4 | TMT Bar 8 mm | 2568 | KG | 151255.2 | 37416 |  | IN | 451
251 | 5 | Binding wire | 70 | KG | 5635.7 | 37416 |  | IN | 452
252 | 1 | Cover Block | 10 | Box | 847.5 | 37417 |  | IN | 1174
253 | 1 | Conplast WL (20 Litre) | 1 | Tin | 1840 | 37429 |  | IN | 6705
254 | 1 | Bore Motor (2 H.P) [Besten )Compressor(Belt Type) Single Cylinder | 1 | NO | 25000 | 36221 |  | IN | 6768
255 | 2 | Transport | 0 | FreightCharge | 600 | 36221 |  | IN | 2055
257 | 1 | Weighing Charge (Rod) | 0 | Payment | 150 | 37441 |  | IN | 4633
258 | 1 | Nanganallur Talk | 0 | AdvCharge | 646.75 | 37453 |  | IN | 1470
259 | 1 | Pipe [PVC] 1" (Heavy) | 50 | NO | 3100 | 37464 |  | IN | 6127
260 | 2 | Pipe [PVC] 3/4" | 50 | NO | 2250 | 37464 |  | IN | 737
261 | 3 | Bend [PVC] 1" | 50 | NO | 300 | 37464 |  | IN | 735
262 | 4 | Bend [PVC] 3/4" | 50 | NO | 275 | 37464 |  | IN | 738
263 | 5 | Coupling [PVC] 1" | 50 | NO | 175 | 37464 |  | IN | 736
264 | 6 | Coupling [PVC] 3/4" | 50 | NO | 137.5 | 37464 |  | IN | 739
265 | 7 | Fan box (Deep) 1" [PVC] | 20 | NO | 700 | 37464 |  | IN | 756
266 | 8 | Solution [PVC] (100 ml ) | 10 | NO | 250 | 37464 |  | IN | 645
267 | 9 | Tap roll | 15 | NO | 157.5 | 37464 |  | IN | 765
268 | 10 | Transport | 0 | FreightCharge | 903 | 37464 |  | IN | 1106
269 | 1 | Vettu Kaththi | 1 | NO | 250 | 37465 |  | IN | 6804
270 | 1 | ZUARI PPC H | 150 | Bags | 41015.625 | 37486 |  | IN | 5864
271 | 1 | Sand (M) [Rough] | 3.355 | Unit | 16104 | 37499 |  | IN | 4560
272 | 1 | Sand (M) [Rough] | 6.145 | Unit | 29496 | 37500 |  | IN | 4560
273 | 1 | Blue Metal (3/4) | 3 | Unit | 12600 | 37501 |  | IN | 990
274 | 1 | Blue Metal (3/4) | 7 | Unit | 29400 | 37502 |  | IN | 990
275 | 1 | Bricks | 1000 | NO | 12000 | 37503 |  | IN | 969
276 | 1 | Sand(Plastering) | 3.5725 | Unit | 20360 | 37504 |  | IN | 4437
277 | 1 | Solid Block 8" | 200 | NO | 12000 | 37569 |  | IN | 3018
279 | 1 | ZUARI PPC H | 150 | Bags | 41015.625 | 37583 |  | IN | 5864
280 | 1 | Cover Block | 10 | Box | 847.5 | 37625 |  | IN | 1174
281 | 1 | Sand (M) [Rough] | 3.3375 | Unit | 16020 | 37629 |  | IN | 4560
282 | 1 | Blue Metal (3/4) | 3 | Unit | 12600 | 37630 |  | IN | 990
283 | 1 | Sump Area Water Proof Coating | 298 | SqFeet | 8940 | 37647 |  | IN | 1053
284 | 1 | Pipe [PVC] (5") | 4 | Feet | 660 | 37673 |  | IN | 584
285 | 1 | Tharpai [24 x 18] | 1 | NO | 950 | 37674 |  | IN | 5987
286 | 2 | Packing tape (Brown) | 20 | NO | 900 | 37674 |  | IN | 6142
287 | 1 | Conplast WL (20 Litre) | 1 | Tin | 1840 | 37675 |  | IN | 6705
288 | 1 | Pipe [PVC] (5") | 10 | Feet | 1550 | 37682 |  | IN | 584
289 | 2 | Shellac | 2 | NO | 30 | 37682 |  | IN | 658
293 | 1 | Fan box (Deep) 1" [PVC] | 20 | NO | 700 | 37697 |  | IN | 756
294 | 1 | TMT Bar 16 mm | 726.200 | KG | 43085.4398 | 37708 |  | IN | 447
295 | 2 | TMT Bar 12 mm | 525 | KG | 31148.255 | 37708 |  | IN | 446
296 | 3 | TMT Bar 8 mm | 2344.400 | KG | 142070.64 | 37708 |  | IN | 451
297 | 4 | Binding wire | 50 | KG | 4025.5 | 37708 |  | IN | 452
298 | 1 | Cover Block | 10 | Box | 847.5 | 37709 |  | IN | 1174
299 | 1 | Hose [Green] (3/4" ) | 1 | Roll | 1150 | 37719 |  | IN | 962
300 | 1 | Check Valve (1" ) | 1 | NO | 395 | 37723 |  | IN | 589
301 | 1 | Flange Set (1") | 1 | NO | 160 | 37743 |  | IN | 628
302 | 2 | Thread Ball | 2 | NO | 8 | 37743 |  | IN | 659
303 | 3 | Shellac | 2 | NO | 30 | 37743 |  | IN | 658
304 | 4 | Reducer [GI] (1 1/4 X 1") | 1 | NO | 60 | 37743 |  | IN | 6862
305 | 1 | PENNA OPC 53 | 200 | Bags | 60156.25 | 37749 |  | IN | 5851
306 | 1 | ZUARI PPC H | 100 | Bags | 27343.75 | 37752 |  | IN | 5864
307 | 1 | Hollow Block ( 8 X 4 ) | 230 | NO | 6900 | 37758 |  | IN | 1086
308 | 1 | Nanganallur Talk | 0 | AdvCharge | 646.75 | 37761 |  | IN | 1470
309 | 1 | Nanganallur Talk | 0 | AdvCharge | 646.75 | 37764 |  | IN | 1470
310 | 1 | Sponge (White) | 12 | NO | 220 | 37777 |  | IN | 6128
311 | 2 | Broom Stick( Coconut ) | 2 | NO | 60 | 37777 |  | IN | 1191
312 | 1 | Conplast WL (10 Litre) | 1 | Tin | 1220 | 37778 |  | IN | 4774
313 | 1 | Sand (M) [Rough] | 9.892 | Unit | 47484 | 37796 |  | IN | 4560
314 | 1 | Blue Metal (3/4) | 12 | Unit | 50400 | 37797 |  | IN | 990
318 | 1 | Pipe [PVC] 1" (Heavy) | 25 | NO | 1750 | 37803 |  | IN | 6127
319 | 1 | PRIYA [OPC] H | 40 | Bags | 11874.8 | 37805 |  | IN | 6863
320 | 1 | AAC Blocks 600MM X 200MM X 200MM (8") | 600 | NO | 50352 | 37806 |  | IN | 2435
321 | 1 | AAC Blocks Dry Mix Mortor | 15 | Bags | 5084.7 | 37807 |  | IN | 5872
322 | 1 | AAC Blocks 600MM X 200MM X 100MM (4") | 1200 | NO | 50352 | 37808 |  | IN | 2436
323 | 1 | AAC Blocks Dry Mix Mortor | 15 | Bags | 5084.7 | 37809 |  | IN | 5872
324 | 1 | TMT Bar 20 mm | 119.200 | KG | 7072.1414 | 37810 |  | IN | 449
325 | 2 | TMT Bar 12 mm | 52.800 | KG | 3132.6245 | 37810 |  | IN | 446
326 | 3 | Binding wire | 25 | KG | 2118.75 | 37810 |  | IN | 452
327 | 1 | Sand (M) [Rough] | 3.42 | Unit | 16416 | 37814 |  | IN | 4560
328 | 1 | Sponge (White) | 12 | NO | 220 | 37850 |  | IN | 6128
329 | 2 | Broom Stick( Coconut ) | 2 | NO | 60 | 37850 |  | IN | 1191
330 | 1 | Conplast WL (20 Litre) | 1 | Tin | 1840 | 37851 |  | IN | 6705
331 | 1 | Net (Green) [ 3 mt X 50 mt ] | 1 | Packet | 1950 | 37876 |  | IN | 3718
332 | 1 | Switch (6A) (Romo) | 4 | NO | 68 | 37877 |  | IN | 6616
333 | 2 | Socket (6A) (Romo) | 4 | NO | 120 | 37877 |  | IN | 6617
334 | 3 | Gang box (4 + 4) | 1 | NO | 85 | 37877 |  | IN | 1946
335 | 1 | Sand (M) [Rough] | 3.32 | Unit | 15936 | 37887 |  | IN | 4560
336 | 1 | Sand (M) [Rough] | 6.6325 | Unit | 31836 | 37888 |  | IN | 4560
337 | 1 | Blue Metal (3/4) | 15 | Unit | 63000 | 37889 |  | IN | 990
339 | 1 | TMT Bar 8 mm | 1212.8 | KG | 74526.56 | 37893 |  | IN | 451
340 | 1 | TMT Bar 16 mm | 782.200 | KG | 47064.97 | 37894 |  | IN | 447
341 | 2 | TMT Bar 8 mm | 942.400 | KG | 57910.48 | 37894 |  | IN | 451
342 | 3 | Binding wire | 25 | KG | 2012.75 | 37894 |  | IN | 452
343 | 1 | Cover Block | 8 | Box | 678 | 37903 |  | IN | 1174
344 | 1 | Advertisement | 0 | AdvCharge | 616 | 37927 |  | IN | 1469
349 | 1 | AAC Blocks Dry Mix Mortor | 15 | Bags | 5084.7 | 37961 |  | IN | 5872
350 | 1 | AAC Blocks 600MM X 200MM X 100MM (4") | 1200 | NO | 50352 | 37962 |  | IN | 2436
351 | 1 | AAC Blocks 600MM X 200MM X 200MM (8") | 600 | NO | 50352 | 37963 |  | IN | 2435
352 | 1 | AAC Blocks Dry Mix Mortor | 15 | Bags | 5084.7 | 37964 |  | IN | 5872
353 | 1 | AAC Blocks 600MM X 200MM X 200MM (8") | 600 | NO | 50352 | 37965 |  | IN | 2435
354 | 1 | AAC Blocks Dry Mix Mortor | 15 | Bags | 5084.7 | 37966 |  | IN | 5872
355 | 1 | AAC Blocks 600MM X 200MM X 100MM (4") | 1200 | NO | 50352 | 37967 |  | IN | 2436
356 | 1 | AAC Blocks Dry Mix Mortor | 15 | Bags | 5084.7 | 37968 |  | IN | 5872
357 | 1 | Nanganallur Talk | 0 | AdvCharge | 616 | 38019 |  | IN | 1470
358 | 1 | Nanganallur Talk | 0 | AdvCharge | 616 | 38030 |  | IN | 1470
359 | 1 | Nanganallur Talk | 0 | AdvCharge | 616 | 38033 |  | IN | 1470
360 | 1 | AAC Blocks 600MM X 200MM X 200MM (8") | 600 | NO | 50352 | 38061 |  | IN | 2435
361 | 1 | Fevicol | 3 | KG | 821 | 38088 |  | IN | 472
362 | 2 | Nail (2 1/2") | 3 | KG | 255 | 38088 |  | IN | 477
363 | 3 | Nail (1 1/2" ) | 1 | KG | 95 | 38088 |  | IN | 1402
364 | 4 | Round Emery Sheet (80 No) | 20 | NO | 500 | 38088 |  | IN | 5153
365 | 5 | Wood cutter blade (5") | 2 | NO | 450 | 38088 |  | IN | 934
366 | 1 | Sand(Plastering) | 2.9575 | Unit | 17154 | 38094 |  | IN | 4437
367 | 1 | Sponge (White) | 12 | NO | 220 | 38112 |  | IN | 6128
368 | 2 | Tharpai [24 x 18] | 1 | NO | 950 | 38112 |  | IN | 5987
369 | 3 | Lokfix [P] Filler | 2 | KG | 936 | 38112 |  | IN | 6865
370 | 4 | Broom Stick( Coconut ) | 2 | NO | 60 | 38112 |  | IN | 1191
371 | 1 | Wall cutter blade | 5 | NO | 900 | 38113 |  | IN | 766
372 | 2 | Nail (2 1/2") | 4 | KG | 340 | 38113 |  | IN | 887
373 | 1 | Bricks | 3000 | NO | 29500 | 38132 |  | IN | 969
374 | 1 | Sand (M) [Rough] | 3.44 | Unit | 16512 | 38133 |  | IN | 4560
375 | 1 | Nanganallur Talk | 1 | AdvCharge | 492.8 | 38145 |  | IN | 1470
376 | 1 | Nanganallur Talk | 1 | AdvCharge | 492.8 | 38146 |  | IN | 1470
377 | 1 | TMT Bar 10 mm | 405 | KG | 24543 | 38148 |  | IN | 444
378 | 2 | TMT Bar 8 mm | 837 | KG | 51433 | 38148 |  | IN | 451
379 | 1 | TMT Bar 20 mm | 89.700 | KG | 5321.9 | 38150 |  | IN | 449
380 | 2 | TMT Bar 16 mm | 111.600 | KG | 6621.23 | 38150 |  | IN | 447
381 | 3 | TMT Bar 12 mm | 105.600 | KG | 6265.25 | 38150 |  | IN | 446
382 | 4 | TMT Bar 10 mm | 101.500 | KG | 6064.63 | 38150 |  | IN | 444
385 | 1 | Fiber Mesh6" | 10 | Roll | 4750 | 38214 |  | IN | 5577
387 | 2 | Packing tape (Brown) | 6 | NO | 270 | 38214 |  | IN | 6142
388 | 1 | AAC Blocks 600MM X 200MM X 200MM (8") | 300 | NO | 25176 | 38228 |  | IN | 2435
389 | 1 | AAC Blocks 600MM X 200MM X 100MM (4") | 1200 | NO | 50352 | 38229 |  | IN | 2436
390 | 1 | AAC Blocks Dry Mix Mortor | 15 | Bags | 5084.7 | 38230 |  | IN | 5872
391 | 1 | Pipe [CPVC] (3/4" - 5 Meter) | 40 | Length | 19120 | 38244 |  | IN | 634
392 | 2 | Pipe 6kg [PVC] (4") ¦¦ (110 mm) | 3 | Length | 4489.2 | 38244 |  | IN | 630
393 | 3 | Pipe 6kg [PVC] (2 1/2" ) ¦¦ (75 mm) | 10 | Length | 7176 | 38244 |  | IN | 631
394 | 4 | Pipe 15kg [PVC] (1 1/2") ¦¦ (50 mm) | 4 | Length | 2661.6 | 38244 |  | IN | 632
395 | 5 | Elbow [CPVC] ( 3/4") | 112 | NO | 1814.4 | 38244 |  | IN | 635
396 | 6 | Tee [CPVC] (3/4") | 70 | NO | 1946 | 38244 |  | IN | 918
397 | 7 | Coupler [CPVC] (3/4") | 12 | NO | 174 | 38244 |  | IN | 6073
398 | 8 | Offset [CPVC] (3/4") | 15 | NO | 1156.5 | 38244 |  | IN | 654
399 | 9 | MTA [CPVC] (3/4" X 1/2") [Brass Thread] | 24 | NO | 2601.6 | 38244 |  | IN | 2469
400 | 10 | Elbow [CPVC] (3/4 x 1/2) [Brass Thread] | 115 | NO | 7061 | 38244 |  | IN | 2470
401 | 11 | Tee [CPVC] (3/4 x 1/2) [Brass Thread] | 20 | NO | 1542 | 38244 |  | IN | 2471
402 | 12 | RFTA [CPVC] (3/4" X 1/2") | 8 | NO | 616.8 | 38244 |  | IN | 4071
403 | 13 | Elbow [PVC] (4") ¦¦ (110 mm) | 6 | NO | 734.4 | 38244 |  | IN | 1213
404 | 14 | Y (2 1/2") [PVC] | 6 | NO | 432 | 38244 |  | IN | 2104
405 | 15 | Discount | 0 | FreightCharge | 1030.51 | 38244 |  | IN | 1571
406 | 16 | Transport | 0 | FreightCharge | 1999 | 38244 |  | IN | 1056
407 | 1 | Shoe [SWR] Bend (2 1/2") ¦¦ (75 mm) | 6 | NO | 199.2 | 38245 |  | IN | 924
408 | 2 | Drop ( 2 1/2") ¦¦ (75 mm) (4 way) | 24 | NO | 2932.8 | 38245 |  | IN | 922
409 | 3 | Bend [PVC] (1 1/2") ¦¦ (50 mm) (15 kg) | 25 | NO | 1025 | 38245 |  | IN | 1700
410 | 4 | Elbow [PVC] (1 1/2") ¦¦ (50 mm) | 24 | NO | 626.4 | 38245 |  | IN | 644
411 | 5 | Reducer [PVC] (2 1/2 X 1 1/2) ¦¦ (75 X 50) | 24 | NO | 525.6 | 38245 |  | IN | 6066
412 | 6 | Solution [PVC] (500 ml) | 5 | NO | 850 | 38245 |  | IN | 3713
413 | 7 | Solution [CPVC] (118 ml) | 14 | NO | 2105.6 | 38245 |  | IN | 649
414 | 8 | Discount | 0 | FreightCharge | 165.29 | 38245 |  | IN | 1571
419 | 1 | Sand(Plastering) | 3.79 | Unit | 20845 | 38259 |  | IN | 4437
420 | 1 | Solid Block 8" | 180 | NO | 10800 | 38275 |  | IN | 3018
421 | 2 | Transport | 0 | FreightCharge | 400 | 38275 |  | IN | 2444
422 | 1 | Chettinadu Cement | 100 | Bags | 25000 | 38288 |  | IN | 1107
423 | 1 | Nanganallur Talk | 1 | AdvCharge | 492.8 | 38294 |  | IN | 1470
424 | 1 | Nanganallur Talk | 1 | AdvCharge | 492.8 | 38301 |  | IN | 1470
425 | 1 | Nanganallur Talk | 1 | AdvCharge | 492.8 | 38304 |  | IN | 1470
426 | 1 | Chettinadu Cement | 100 | Bags | 24609.38 | 38347 |  | IN | 1107
427 | 1 | Nanganallur Talk | 1 | AdvCharge | 616 | 38364 |  | IN | 1470
428 | 1 | Chettinadu Cement | 100 | Bags | 24609.38 | 38373 |  | IN | 1107
429 | 1 | Nanganallur Talk | 1 | AdvCharge | 492.8 | 38385 |  | IN | 1470
430 | 1 | Nanganallur Talk | 1 | AdvCharge | 492.8 | 38391 |  | IN | 1470
431 | 1 | Cover Block | 1 | Box | 84.75 | 38393 |  | IN | 1174
432 | 1 | TMT Bar 16 mm [Suryadev] | 392 | KG | 23586.64 | 38394 |  | IN | 6887
433 | 2 | TMT Bar 10 mm [Suryadev] | 150.600 | KG | 9126.36 | 38394 |  | IN | 6885
434 | 3 | TMT Bar 8 mm [Suryadev] | 142.200 | KG | 8738.19 | 38394 |  | IN | 6888
435 | 4 | Binding wire | 25 | KG | 2012.75 | 38394 |  | IN | 452
436 | 1 | Sand (M) [Rough] | 3.475 | Unit | 15985 | 38397 |  | IN | 4560
437 | 1 | Blue Metal (3/4) | 1 | Unit | 4200 | 38398 |  | IN | 990
438 | 1 | Sand(Plastering) | 3.7425 | Unit | 20200 | 38439 |  | IN | 4437
439 | 1 | Chips | 3 | Unit | 12300 | 38454 |  | IN | 1024
440 | 1 | Brush (4") | 2 | NO | 600 | 38471 |  | IN | 1165
441 | 2 | Surya Cem (50 Kg) | 4 | Bags | 2600 | 38471 |  | IN | 504
442 | 3 | Patty Thagadu with handle (10") | 1 | NO | 100 | 38471 |  | IN | 510
443 | 4 | Transport | 0 | FreightCharge | 500 | 38471 |  | IN | 1075
444 | 1 | Anchor Fastner Boltnut (10mmX2 1/2") | 420 | NO | 6300 | 38472 |  | IN | 4903
445 | 2 | Bar Angle 6" | 80 | NO | 4800 | 38472 |  | IN | 5734
446 | 3 | Bar Angle 9" | 60 | NO | 4080 | 38472 |  | IN | 5594
447 | 4 | Bar Angle 12" | 25 | NO | 2000 | 38472 |  | IN | 5596
448 | 5 | Bar Angle 15" | 4 | NO | 360 | 38472 |  | IN | 6218
449 | 6 | Bar Angle 18" | 20 | NO | 2080 | 38472 |  | IN | 5593
450 | 7 | Bar Angle 24" | 18 | NO | 2080 | 38472 |  | IN | 5595
451 | 8 | U clamp with washer [1" & 1 1/2" & 2" & 2 1/2 & 4] | 42.400 | KG | 6360 | 38472 |  | IN | 6366
452 | 9 | Thread Ball | 6 | NO | 24 | 38472 |  | IN | 659
453 | 10 | Shellac | 3 | NO | 45 | 38472 |  | IN | 658
454 | 1 | Elbow [PVC] (3/4") (25mm) | 7 | NO | 126 | 38500 |  | IN | 2344
455 | 2 | Anchor Fastner Boltnut (10mmX2 1/2") | 20 | NO | 300 | 38500 |  | IN | 4903
456 | 3 | Bolt Nut (1/4" X 1") | 15 | NO | 147 | 38500 |  | IN | 3118
457 | 1 | Oil (20 x40) | 1 | Litre | 120 | 38526 |  | IN | 1495
458 | 1 | Bolt Nut (U) 2 1/2" | 12 | NO | 192 | 38539 |  | IN | 4899
459 | 1 | Sponge (White) | 2 | NO | 440 | 38561 |  | IN | 6128
460 | 1 | Metal box (3 Model) [Romo] | 4 | NO | 260 | 38562 |  | IN | 3755
461 | 1 | Bar Angle 6" | 23 | NO | 1380 | 38588 |  | IN | 5734
462 | 2 | Bolt Nut Washer 6mm x 4" | 20 | NO | 436 | 38588 |  | IN | 5339
463 | 1 | Sponge (White) | 1 | NO | 220 | 38589 |  | IN | 6128
464 | 2 | Dr.Fixit [LW101] | 5 | Litre | 665 | 38589 |  | IN | 6103
465 | 3 | Fiber Mesh6" | 10 | Roll | 4750 | 38589 |  | IN | 5577
467 | 1 | Nanganallur Talk | 1 | AdvCharge | 616 | 38643 |  | IN | 1470
468 | 1 | Fiber Mesh6" | 5 | Roll | 2375 | 38659 |  | IN | 5577
469 | 1 | End Cap [CPVC] 3/4" | 8 | NO | 128 | 38660 |  | IN | 916
470 | 2 | End Cap [PVC] (1 1/4") | 2 | NO | 28 | 38660 |  | IN | 2795
471 | 1 | Dr.Fixit [5 Litre] | 2 | NO | 1330 | 38663 |  | IN | 1595
472 | 2 | Broom Stick( Coconut ) | 2 | NO | 60 | 38663 |  | IN | 1191
473 | 3 | Sponge (White) | 12 | NO | 220 | 38663 |  | IN | 6128
474 | 1 | White Waste | 5 | KG | 400 | 38664 |  | IN | 525
475 | 1 | Axe Saw Blade [Double] | 4 | NO | 40 | 38671 |  | IN | 6904
476 | 1 | Nitebond SBR (Latesc) | 20 | Litre | 11728 | 38677 |  | IN | 6040
477 | 1 | Sand(Plastering) | 3.775 | Unit | 20385 | 38685 |  | IN | 4437
478 | 1 | Bar Angle 6" | 10 | NO | 600 | 38693 |  | IN | 5734
479 | 2 | Bar Angle 9" | 11 | NO | 748 | 38693 |  | IN | 5594
480 | 3 | Bar Angle 12" | 2 | NO | 160 | 38693 |  | IN | 5596
481 | 4 | Bar Angle 15" | 14 | NO | 1260 | 38693 |  | IN | 6218
482 | 5 | Bar Angle 18" | 26 | NO | 2704 | 38693 |  | IN | 5593
483 | 6 | Anchor Fastner Boltnut [10mm x 2"] | 70 | NO | 2250 | 38693 |  | IN | 6220
484 | 7 | U clamp with washer [1" & 1 1/2" & 2" & 2 1/2 & 4] | 16.880 | KG | 2532 | 38693 |  | IN | 6366
485 | 8 | Shellac | 3 | NO | 45 | 38693 |  | IN | 658
486 | 9 | Thread Ball | 6 | NO | 24 | 38693 |  | IN | 659
487 | 1 | Tharpai | 1 | NO | 950 | 38694 |  | IN | 1175
488 | 2 | Fiber Mesh6" | 5 | NO | 2375 | 38694 |  | IN | 5577
489 | 3 | Net (Green) | 2 | NO | 3600 | 38694 |  | IN | 1285
490 | 1 | Vasakkal Clamp | 5 | NO | 54 | 38697 |  | IN | 1178
491 | 2 | Vasakkal Screw (1 1/2" Wooden) | 100 | NO | 95 | 38697 |  | IN | 6049
492 | 3 | Broom Stick( Coconut ) | 2 | NO | 60 | 38697 |  | IN | 1191
493 | 1 | Socket 5A (Romo) | 2 | NO | 60 | 38698 |  | IN | 3981
494 | 1 | Nanganallur Talk | 1 | AdvCharge | 616 | 38751 |  | IN | 1470
495 | 1 | Nanganallur Talk | 1 | AdvCharge | 616 | 38752 |  | IN | 1470
496 | 1 | Foot Valve [PVC] (1 ") | 1 | NO | 260 | 38764 |  | IN | 6114
497 | 1 | Pipe 15kg [PVC] (1 1/2") ¦¦ (50 mm) | 2 | Length | 1330.8 | 38773 |  | IN | 632
498 | 2 | Pipe 15kg [PVC] (1 ") ¦¦ (32 mm) | 24 | Length | 9475.2 | 38773 |  | IN | 1005
499 | 3 | Pipe 6kg [PVC] (2 1/2" ) ¦¦ (75 mm) | 8 | Length | 5740.8 | 38773 |  | IN | 631
500 | 4 | Pipe 4kg [PVC] (4") ¦¦ (110 mm) | 6 | Length | 6188.4 | 38773 |  | IN | 660
501 | 5 | Air Cowl [SWR] (1 1/2") ¦¦ (50 mm) | 1 | NO | 8.6 | 38773 |  | IN | 1022
502 | 6 | Elbow [PVC] ( 1") ¦¦ (32 mm) | 30 | NO | 270 | 38773 |  | IN | 681
503 | 7 | Tee [PVC] (1/2") ¦¦ (32 mm) | 24 | NO | 283.2 | 38773 |  | IN | 6071
504 | 8 | Coupler [PVC] (1") ¦¦ (32 mm) | 10 | NO | 59 | 38773 |  | IN | 3275
505 | 9 | FTA [PVC] (1 X 3/4 ) ¦¦ (32 X 25 mm) | 24 | NO | 134.4 | 38773 |  | IN | 1017
506 | 10 | MTA [CPVC] (3/4" ) | 24 | NO | 487.2 | 38773 |  | IN | 691
507 | 11 | Tee [SWR] (1 1/2" ) ¦¦ (50 mm) (Door) | 4 | NO | 276 | 38773 |  | IN | 1021
508 | 1 | End Cap [CPVC] 3/4" | 36 | NO | 439.2 | 38774 |  | IN | 916
509 | 2 | Tee [PVC] (2 1/2") [75mm] | 1 | NO | 60.9 | 38774 |  | IN | 1153
510 | 3 | Tee [SWR] (2 1/2" ) ¦¦ (75 mm) (Door) | 14 | NO | 995.4 | 38774 |  | IN | 1010
511 | 4 | Air Cowl [SWR] (2 1/2") ¦¦ (75 mm) | 5 | NO | 57.5 | 38774 |  | IN | 671
512 | 5 | Tee [PVC] (4" ) ¦¦ (110 mm) | 10 | NO | 1656 | 38774 |  | IN | 1154
513 | 6 | Bend [SWR] (4") [110mm Door] | 10 | NO | 1043 | 38774 |  | IN | 2969
514 | 7 | Air Cowl [SWR] (110 mm) ¦¦ (4") | 4 | NO | 71.6 | 38774 |  | IN | 665
515 | 8 | Solution [PVC] (500 ml) | 4 | NO | 680 | 38774 |  | IN | 3713
520 | 1 | Sand(Plastering) | 3.895 | Unit | 20645 | 38789 |  | IN | 4437
521 | 1 | Pipe [PVC] (1 1/4") | 3 | Feet | 126 | 38790 |  | IN | 1732
522 | 2 | Pipe [PVC] (2") | 1.05 | Feet | 105 | 38790 |  | IN | 3620
523 | 3 | Nail( 2 1/2") | 2 | KG | 170 | 38790 |  | IN | 652
524 | 1 | Wood box 12 x 8 | 1 | NO | 72 | 38791 |  | IN | 778
529 | 1 | Diverter Body [Crust Ultra High] [G4887A1] | 6 | NO | 14685.6 | 38818 |  | IN | 5937
530 | 1 | Nanganallur Talk | 1 | AdvCharge | 616 | 38856 |  | IN | 1470
531 | 1 | Bricks | 3000 | NO | 31000 | 38867 |  | IN | 969
532 | 1 | PV Foam[750ml] | 8 | Tin | 4000 | 38891 |  | IN | 7013
533 | 1 | Wall Mixer Adaptor (3/4"x 1/2") (CPVC) | 12 | NO | 5052 | 38897 |  | IN | 3831
534 | 2 | Teflon Tape | 20 | NO | 500 | 38897 |  | IN | 724
535 | 3 | Shellac | 4 | NO | 30 | 38897 |  | IN | 658
536 | 4 | Nail( 2 1/2") | 2 | KG | 170 | 38897 |  | IN | 652
537 | 5 | Axe Saw Blade | 6 | NO | 60 | 38897 |  | IN | 657
538 | 6 | Wall Cutter Blade 5" | 8 | NO | 1440 | 38897 |  | IN | 2654
539 | 1 | Wall Cutter Blade 5" | 5 | NO | 900 | 38901 |  | IN | 2654
540 | 2 | Nail( 2 1/2") | 3 | KG | 255 | 38901 |  | IN | 652
541 | 1 | FTA [CPVC] (3/4" x 1/2") | 10 | NO | 980 | 38916 |  | IN | 653
542 | 2 | Tee [CPVC] (3/4 x 1/2) [Brass Thread] | 8 | NO | 784 | 38916 |  | IN | 2471
543 | 1 | Cadappa | 430.5 | SqFeet | 18942 | 38926 |  | IN | 996
544 | 2 | Transport Charge | 0 | FreightCharge | 600 | 38926 |  | IN | 997
549 | 1 | Bath Room Area Water Proofing | 1716 | SqFeet | 51480 | 38931 |  | IN | 5221
557 | 1 | Pipe 15kg [PVC] (1 ") ¦¦ (32 mm) | 23 | Length | 8818.2 | 38932 |  | IN | 1005
558 | 2 | Pipe 15kg [PVC] (1 1/4 ") ¦¦ (40 mm) | 1 | Length | 504.6 | 38932 |  | IN | 3061
559 | 3 | Pipe 15kg [PVC] (1 1/2") ¦¦ (50 mm) | 10 | Length | 6462 | 38932 |  | IN | 632
560 | 4 | Pipe 10 kg [PVC] (2") ¦¦ (63 mm) | 12 | Length | 8920.8 | 38932 |  | IN | 1004
561 | 5 | Pipe 6kg [PVC] (2 1/2" ) ¦¦ (75 mm) | 12 | Length | 8085.6 | 38932 |  | IN | 631
562 | 6 | Pipe 6kg [PVC] (4") ¦¦ (110 mm) | 2 | Length | 2810.4 | 38932 |  | IN | 630
563 | 7 | Pipe 4kg [PVC] (4") ¦¦ (110 mm) | 14 | Length | 13557.6 | 38932 |  | IN | 660
564 | 8 | Pipe [CPVC] (3/4" - 5 Meter) | 5 | Length | 2390 | 38932 |  | IN | 634
565 | 9 | Discount | 0 | FreightCharge | 1030.98 | 38932 |  | IN | 1571
566 | 10 | Transport | 0 | FreightCharge | 2505 | 38932 |  | IN | 1056
567 | 1 | Elbow [PVC] ( 1") ¦¦ (32 mm) | 60 | NO | 528 | 38933 |  | IN | 681
568 | 2 | Tee [PVC] (1") ¦¦ (32 mm) | 12 | NO | 138 | 38933 |  | IN | 682
569 | 3 | Coupler [PVC] (1") ¦¦ (32 mm) | 15 | NO | 87 | 38933 |  | IN | 3275
570 | 4 | Ball Valve (1" ) PVC [32mm Prince] | 32 | NO | 4467.2 | 38933 |  | IN | 3211
571 | 5 | FTA [PVC] (1 X 3/4 ) ¦¦ (32 X 25 mm) | 15 | NO | 82.5 | 38933 |  | IN | 1017
572 | 6 | MTA [CPVC] (3/4" ) | 15 | NO | 304.5 | 38933 |  | IN | 691
573 | 7 | Elbow [CPVC] ( 3/4") | 30 | NO | 486 | 38933 |  | IN | 635
574 | 8 | Elbow [PVC] (1 1/4")¦¦ (40 mm) | 6 | NO | 85.8 | 38933 |  | IN | 1711
575 | 9 | Ball Valve (1 1/4" ) (Prince) | 2 | NO | 395.2 | 38933 |  | IN | 2441
576 | 10 | Elbow [PVC] (1 1/2") ¦¦ (50 mm) | 10 | NO | 256 | 38933 |  | IN | 644
577 | 11 | Ball Valve (1 1/2") ¦¦ (50 mm) [Plain] (Prince) | 2 | NO | 555 | 38933 |  | IN | 3274
578 | 12 | Tee [PVC] ( 1 1/2 x 1) ¦¦ (50 x 32 mm) | 6 | NO | 260.4 | 38933 |  | IN | 1016
579 | 13 | Bush [PVC] (1 1/2 X 1 ) ¦¦ (50 X 32 mm) | 2 | NO | 33 | 38933 |  | IN | 1023
580 | 14 | Coupler [PVC] (1 1/2") ¦¦ (50 mm) | 7 | NO | 82.6 | 38933 |  | IN | 7025
581 | 15 | Discount | 0 | FreightCharge | 155.22 | 38933 |  | IN | 1571
582 | 1 | Elbow [PVC] (2") [10 kg] (63 mm) | 13 | NO | 617.5 | 38934 |  | IN | 2970
585 | 2 | Elbow [PVC] (2 1/2") ¦¦ (75 mm) | 18 | NO | 826.2 | 38934 |  | IN | 1134
586 | 3 | Tee [PVC] (2 1/2") [75mm] | 2 | NO | 119.2 | 38934 |  | IN | 1153
587 | 4 | Tee Red [PVC] ( 2 1/2 ) ¦¦ (63 x 32 mm) | 26 | NO | 3541.2 | 38934 |  | IN | 6060
588 | 5 | Bush [PVC] (2 X 1 ) ¦¦ (63 X 32 mm) | 2 | NO | 32.8 | 38934 |  | IN | 1019
589 | 6 | Bend (2 1/2") [SWR] (75 mm) [Door] | 3 | NO | 183 | 38934 |  | IN | 1162
590 | 7 | Tee [SWR] (2 1/2" ) ¦¦ (75 mm) (Door) | 11 | NO | 765.6 | 38934 |  | IN | 1010
591 | 8 | Shoe [SWR] Bend (2 1/2") ¦¦ (75 mm) | 2 | NO | 65 | 38934 |  | IN | 924
592 | 9 | Air Cowl [SWR] (2 1/2") ¦¦ (75 mm) | 5 | NO | 56 | 38934 |  | IN | 671
593 | 10 | Elbow [PVC] (4") ¦¦ (110 mm) | 15 | NO | 1797 | 38934 |  | IN | 1213
594 | 11 | Tee [PVC] (4" ) ¦¦ (110 mm) | 6 | NO | 972.6 | 38934 |  | IN | 1154
595 | 12 | Bend [SWR] (4") [110mm Door] | 6 | NO | 612.6 | 38934 |  | IN | 2969
596 | 13 | Tee [SWR] (4" ) ¦¦ (110 mm) (Door) | 3 | NO | 410.1 | 38934 |  | IN | 1011
597 | 14 | Coupler 10 Kg [PVC] (60 mm) | 6 | NO | 162 | 38934 |  | IN | 7028
598 | 15 | Discount | 0 | FreightCharge | 203.22 | 38934 |  | IN | 1571
599 | 1 | Shoe [SWR] Bend (4" ) ¦¦ (110 mm) | 2 | NO | 124.2 | 38935 |  | IN | 923
600 | 2 | Air Cowl [SWR] (110 mm) ¦¦ (4") | 3 | NO | 52.8 | 38935 |  | IN | 665
601 | 3 | Tee [CPVC] (3/4") | 4 | NO | 111.2 | 38935 |  | IN | 918
602 | 4 | Solution [PVC] (500 ml) | 6 | NO | 1020 | 38935 |  | IN | 3713
603 | 5 | Solution [CPVC] (118 ml) | 4 | NO | 601.6 | 38935 |  | IN | 649
604 | 6 | Discount | 0 | FreightCharge | 38.2 | 38935 |  | IN | 1571
606 | 1 | Brick Design (2") | 1550 | NO | 6975 | 38948 |  | IN | 3514
607 | 2 | Transport | 0 | FreightCharge | 600 | 38948 |  | IN | 2444
608 | 1 | Chettinadu Cement | 100 | Bags | 26562.5 | 38961 |  | IN | 1107
609 | 1 | AAC Blocks 600MM X 200MM X 200MM (8") | 600 | NO | 50352 | 38962 |  | IN | 2435
610 | 1 | Dry mix Mortar (cellocon) | 20 | Bags | 6779.6 | 38963 |  | IN | 3830
629 | 1 | Metal box 12 model | 10 | NO | 950 | 38965 |  | IN | 788
630 | 2 | Metal box 8 model | 20 | NO | 1500 | 38965 |  | IN | 786
631 | 3 | Metal box 6 model | 12 | NO | 780 | 38965 |  | IN | 785
632 | 4 | Metal box 4 model | 20 | NO | 960 | 38965 |  | IN | 783
633 | 5 | Metal box 3 model | 50 | NO | 2100 | 38965 |  | IN | 782
634 | 6 | Metal box 2 model | 40 | NO | 1280 | 38965 |  | IN | 781
635 | 7 | Insulation Tap Roll | 10 | NO | 110 | 38965 |  | IN | 1598
636 | 8 | D.B.Box (6 way) [40A] | 6 | NO | 13020 | 38965 |  | IN | 4836
637 | 9 | Pipe [PVC] 1" (Heavy) | 100 | NO | 6400 | 38965 |  | IN | 6127
638 | 10 | Pipe [PVC] 3/4" | 100 | NO | 4500 | 38965 |  | IN | 737
639 | 11 | Bend [PVC] 3/4" | 200 | NO | 1300 | 38965 |  | IN | 738
640 | 12 | Bend [PVC] 1" | 200 | NO | 1100 | 38965 |  | IN | 735
641 | 13 | Junction box (Deep) 1" 4 way | 100 | NO | 1000 | 38965 |  | IN | 751
642 | 14 | Junction box (Deep) 3/4" 3 way | 100 | NO | 900 | 38965 |  | IN | 752
643 | 15 | Wood box 12 x 4 | 2 | NO | 120 | 38965 |  | IN | 3197
644 | 16 | Wood box 10 x 4 | 2 | NO | 104 | 38965 |  | IN | 6013
646 | 17 | Transport | 1 | FreightCharge | 1674 | 38965 |  | IN | 1106
647 | 1 | Nanganallur Talk | 1 | AdvCharge | 616 | 38993 |  | IN | 1470
649 | 1 | Coupling [PVC] (1") ¦¦ (32 mm) | 10 | NO | 100 | 39080 |  | IN | 700
650 | 2 | FTA [PVC] (1 x 1/2) | 1 | NO | 75 | 39080 |  | IN | 687
651 | 3 | Solution Q bond [500 ml] | 4 | Tin | 800 | 39080 |  | IN | 5535
652 | 4 | Shoe [PVC] (1") | 4 | NO | 96 | 39080 |  | IN | 6603
653 | 5 | M.Seal | 30 | NO | 30 | 39080 |  | IN | 1716
656 | 1 | Sand(Plastering) | 2.6175 | Unit | 14135 | 39087 |  | IN | 4437
657 | 1 | Kitchen Granite | 192.79 | SqFeet | 26026 | 39088 |  | IN | 1069
658 | 2 | Transport Charge | 0 | FreightCharge | 350 | 39088 |  | IN | 997
659 | 3 | Loading and Unloading Charges | 0 | FreightCharge | 1200 | 39088 |  | IN | 2090
660 | 1 | Sand(M) | 3.8 | Unit | 17860 | 39117 |  | IN | 3814
661 | 1 | Drop ( 2 1/2") ¦¦ (75 mm) (4 way) | 7 | NO | 1764 | 39119 |  | IN | 922
662 | 2 | Y (1 1/2") [PVC] | 3 | NO | 150 | 39119 |  | IN | 3368
663 | 3 | Elbow [PVC] (4") ¦¦ (110 mm) 6 KG [Plain] | 3 | NO | 780 | 39119 |  | IN | 6057
664 | 4 | Nail( 2 1/2") | 0.5 | KG | 40 | 39119 |  | IN | 652
665 | 5 | Shoe [PVC] (1 1/2") | 6 | NO | 252 | 39119 |  | IN | 7033
666 | 1 | Drop ( 2 1/2") ¦¦ (75 mm) (4 way) | 7 | NO | 1225 | 39122 |  | IN | 922
667 | 2 | Bolt Nut Washer | 30 | NO | 400 | 39122 |  | IN | 6121
668 | 1 | Nanganallur Talk | 1 | AdvCharge | 616 | 39124 |  | IN | 1470
669 | 1 | Pipe [PVC] (1 1/4") | 3 | Feet | 126 | 39140 |  | IN | 1732
670 | 1 | Nitebond SBR (Latesc) | 5 | Litre | 1745 | 39141 |  | IN | 6040
671 | 1 | Dr.Fixit [LW101] | 10 | Litre | 1195 | 39142 |  | IN | 6103
672 | 2 | Broom stick | 2 | NO | 260 | 39142 |  | IN | 1190
673 | 3 | Fiber Mesh6" | 5 | Roll | 2375 | 39142 |  | IN | 5577
674 | 1 | Nanganallur Talk | 1 | AdvCharge | 616 | 39159 |  | IN | 1470
675 | 1 | Weathering Tile (10 X 10) | 2100 | NO | 52500 | 39177 |  | IN | 3784
676 | 1 | Nanganallur Talk | 1 | AdvCharge | 616 | 39185 |  | IN | 1470
677 | 1 | Sand(M) | 4.0375 | Unit | 18570 | 39200 |  | IN | 3814
678 | 1 | ZUARI PPC H | 100 | Bags | 23828.13 | 39204 |  | IN | 5864
679 | 1 | ZUARI PPC H | 100 | Bags | 23828.13 | 39210 |  | IN | 5864
680 | 1 | Sand(M) | 3.8625 | Unit | 17765 | 39269 |  | IN | 3814
681 | 1 | Kurumal Thagadu | 6 | NO | 450 | 39293 |  | IN | 515
687 | 1 | Asian Wall Patty (40 kg) | 25 | Bags | 21750 | 39366 |  | IN | 5303
688 | 1 | white cement | 5 | KG | 135 | 39370 |  | IN | 1486
689 | 2 | Beeding [10mm](White) | 12 | NO | 720 | 39370 |  | IN | 2808
690 | 3 | Matta Gobi (200 gm) | 1 | NO | 25 | 39370 |  | IN | 6214
691 | 4 | White Waste | 2 | KG | 160 | 39370 |  | IN | 6256
692 | 1 | Araldite (500gm) Speed | 1 | NO | 1068 | 39371 |  | IN | 6151
693 | 1 | Broom Stick( Coconut ) | 2 | NO | 60 | 39372 |  | IN | 1191
694 | 2 | Sponge (White) | 1 | NO | 220 | 39372 |  | IN | 6128
695 | 1 | Dust | 1 | Unit | 4400 | 39382 |  | IN | 992
700 | 1 | Coaches Screw (6") | 5 | NO | 60 | 39463 |  | IN | 3798
701 | 2 | Washer | 5 | NO | 7 | 39463 |  | IN | 3801
703 | 1 | Nanganallur Talk | 1 | AdvCharge | 616 | 39479 |  | IN | 1470
704 | 1 | GI wire (18kg) | 0.5 | KG | 60 | 39481 |  | IN | 2883
706 | 1 | Wire 1 sq.mm | 20 | Coil | 30700 | 39484 |  | IN | 790
707 | 2 | Wire 1.5 sq.mm | 5 | Coil | 11500 | 39484 |  | IN | 945
708 | 3 | Wire 2.5 sq.mm | 26 | Coil | 97890 | 39484 |  | IN | 946
709 | 4 | Wire 4 sq.mm | 6 | Coil | 34590 | 39484 |  | IN | 792
710 | 5 | Wire 6 sq.mm | 4 | Coil | 33840 | 39484 |  | IN | 793
711 | 6 | Telephone wire (2 pin) | 3 | Coil | 2655 | 39484 |  | IN | 797
712 | 7 | Television wire | 3 | Coil | 2250 | 39484 |  | IN | 798
713 | 8 | Speaker Wire | 6 | Coil | 6060 | 39484 |  | IN | 799
714 | 9 | Tap roll | 100 | NO | 1100 | 39484 |  | IN | 765
715 | 10 | Transport | 1 | FreightCharge | 1230 | 39484 |  | IN | 1106
734 | 1 | White Enamel 4L | 1 | Tin | 1199 | 39495 |  | IN | 4284
735 | 2 | Blue Enamel [4 Litre] | 0 | Litre | 1111 | 39495 |  | IN | 2621
736 | 3 | Turbent [ 5 Litre ] | 1 | Tin | 365 | 39495 |  | IN | 517
737 | 1 | Dr.Fixit [LW101] | 10 | Litre | 1195 | 39497 |  | IN | 6103
739 | 1 | ZUARI PPC H | 100 | Bags | 23046.88 | 39529 |  | IN | 5864
740 | 1 | ZUARI PPC H | 80 | Bags | 22500 | 39531 |  | IN | 5864
741 | 2 | ZUARI PPC H | 20 | Bags | 5937.5 | 39531 |  | IN | 5864
742 | 1 | Balcony And Safety Gate | 926 | KG | 90748 | 39538 |  | IN | 4228
743 | 2 | Sheet | 19 | KG | 2660 | 39538 |  | IN | 1210
744 | 3 | Keel | 6 | NO | 210 | 39538 |  | IN | 1050
745 | 4 | Transport | 0 | FreightCharge | 1000 | 39538 |  | IN | 1001
746 | 1 | Nanganallur Talk | 1 | AdvCharge | 616 | 39545 |  | IN | 1470
747 | 1 | Blue Metal (3/4) | 1 | Unit | 4200 | 39556 |  | IN | 990
748 | 1 | Sand(Plastering) | 3.4025 | Unit | 17690 | 39559 |  | IN | 4437
749 | 1 | Sand (M) [Rough] | 3.2975 | Unit | 14840 | 39567 |  | IN | 4560
750 | 1 | Nanganallur Talk | 1 | AdvCharge | 616 | 39577 |  | IN | 1470
751 | 1 | Nanganallur Talk | 1 | AdvCharge | 616 | 39581 |  | IN | 1470
752 | 1 | Nanganallur Talk | 1 | AdvCharge | 616 | 39587 |  | IN | 1470
753 | 1 | ZUARI PPC H | 100 | Bags | 23046.88 | 39592 |  | IN | 5864
754 | 1 | Window Fixed grill | 471 | KG | 46158 | 39593 |  | IN | 1000
755 | 2 | Transport | 0 | FreightCharge | 1000 | 39593 |  | IN | 1001
756 | 1 | TMT Bar 12 mm [Suryadev] | 32 | KG | 1844.16 | 39599 |  | IN | 6886
757 | 2 | TMT Bar 8 mm [Suryadev] | 9.800 | KG | 577.4994 | 39599 |  | IN | 6888
758 | 1 | Nanganallur Talk | 1 | AdvCharge | 616 | 39610 |  | IN | 1470
759 | 1 | Nanganallur Talk | 1 | AdvCharge | 616 | 39616 |  | IN | 1470
760 | 1 | Brush (4") | 2 | NO | 600 | 39618 |  | IN | 1165
761 | 1 | Panel Board | 7 | Way Panel | 49000 | 39628 |  | IN | 1610
766 | 1 | Pipe [PVC] 1" (Heavy) | 5 | NO | 275 | 39743 |  | IN | 6127
767 | 2 | Pipe [PVC] 3/4" | 10 | NO | 500 | 39743 |  | IN | 737
768 | 1 | Window Fixed grill | 122.5 | KG | 12005 | 39752 |  | IN | 1000
769 | 2 | Terrace Sheet | 15 | KG | 2100 | 39752 |  | IN | 4748
770 | 3 | Transport | 1 | FreightCharge | 1000 | 39752 |  | IN | 1001
774 | 1 | Wood cutter blade (5") | 2 | NO | 480 | 39776 |  | IN | 934
775 | 2 | Star Drillbit | 2 | NO | 100 | 39776 |  | IN | 3371
776 | 3 | Nail (2" ) | 2 | KG | 170 | 39776 |  | IN | 476
777 | 4 | Round Emery Sheet (80 No) | 5 | NO | 140 | 39776 |  | IN | 5153
778 | 1 | Beeding [10mm](White) | 15 | NO | 900 | 39781 |  | IN | 2808
779 | 2 | White Waste | 2 | KG | 160 | 39781 |  | IN | 6256
780 | 1 | white cement | 5 | KG | 135 | 39800 |  | IN | 1486
781 | 2 | Beeding [10mm](White) | 9 | NO | 540 | 39800 |  | IN | 2808
782 | 1 | Broom Stick( Coconut ) | 2 | NO | 60 | 39801 |  | IN | 1191
783 | 1 | white cement | 5 | KG | 135 | 39812 |  | IN | 1486
784 | 2 | Tile Grout [Ivory/White] | 3 | NO | 180 | 39812 |  | IN | 5453
785 | 1 | EmerySheet (180 No) | 3 | Packet | 2550 | 39816 |  | IN | 528
786 | 1 | Wall Rollar | 2 | NO | 500 | 39819 |  | IN | 932
787 | 2 | Patty Thagadu with handle (6") | 1 | NO | 60 | 39819 |  | IN | 509
788 | 3 | Asian Wall Patty (40 kg) | 10 | Bags | 8270 | 39819 |  | IN | 5303
789 | 1 | Indian Closet With P Trap | 1 | NO | 650 | 39820 |  | IN | 2870
790 | 2 | Transport | 1 | FreightCharge | 300 | 39820 |  | IN | 1056
791 | 1 | Window Grill [Welding Labour] |  | Payment | 8000 | 39848 |  | IN | 7105
792 | 1 | Brown Oxide (100 gm) | 1 | NO | 18 | 39859 |  | IN | 6371
793 | 1 | Sponge (White) | 1 | Bundle | 220 | 39870 |  | IN | 6128
794 | 1 | Damp Proof | 20 | Litre | 5899 | 39871 |  | IN | 5795
795 | 2 | L104 Colur Stainer | 1 | NO | 13 | 39871 |  | IN | 6143
796 | 1 | Beeding [10mm](White) | 6 | NO | 360 | 39900 |  | IN | 2808
797 | 1 | 8741 Ultima | 10 | Litre | 5013 | 39907 |  | IN | 7113
798 | 2 | 8747 Ultima | 10 | Litre | 4920 | 39907 |  | IN | 7114
799 | 3 | 8747 Ultima | 4 | Litre | 2009 | 39907 |  | IN | 7114
801 | 4 | Ultima White | 10 | Litre | 4937 | 39907 |  | IN | 5165
802 | 5 | 8761 Ultima | 4 | Litre | 2076 | 39907 |  | IN | 7115
803 | 1 | 8741 Ultima | 1 | Litre | 518 | 39916 |  | IN | 7113
804 | 2 | 8747 Ultima | 1 | Litre | 510 | 39916 |  | IN | 7114
805 | 3 | 8760 ultima | 1 | Litre | 519 | 39916 |  | IN | 7116
806 | 4 | Texture Patty | 2 | Bags | 1520 | 39916 |  | IN | 3879
807 | 5 | White Waste | 2 | KG | 160 | 39916 |  | IN | 525
808 | 1 | L104 Colur Stainer | 6 | NO | 78 | 39925 |  | IN | 6143
809 | 2 | Roll Emery (80 No) | 5 | Meter | 250 | 39925 |  | IN | 3157
810 | 3 | Brush (2 1/2" ) | 2 | NO | 370 | 39925 |  | IN | 1168
811 | 4 | Brush (1") | 3 | NO | 210 | 39925 |  | IN | 1167
812 | 5 | Chalk Powder | 8 | KG | 200 | 39925 |  | IN | 1754
813 | 6 | Patty Thagadu (3") | 5 | NO | 45 | 39925 |  | IN | 4558
814 | 7 | Patty Thagadu (4") | 5 | NO | 50 | 39925 |  | IN | 5370
815 | 8 | Wood Primer | 2 | Litre | 482 | 39925 |  | IN | 1839
816 | 9 | Turbent(yellow) | 5 | Litre | 365 | 39925 |  | IN | 4212
817 | 10 | White Enamel | 1 | Litre | 316 | 39925 |  | IN | 537
818 | 1 | EmerySheet (180 No) | 100 | NO | 1700 | 39926 |  | IN | 528
819 | 2 | Brush (4") | 3 | NO | 900 | 39926 |  | IN | 1165
820 | 3 | Wall Rollar [Interior] | 3 | NO | 750 | 39926 |  | IN | 7121
821 | 1 | Tile Grout [White] | 15 | KG | 900 | 39928 |  | IN | 0
822 | 1 | Lock | 6 | NO | 570 | 39930 |  | IN | 1183
823 | 1 | Matta Gopi (200 g ) | 1 | NO | 25 | 39931 |  | IN | 1436
824 | 1 | Black Oxide (100 gm) | 2 | NO | 36 | 39936 |  | IN | 1418
825 | 2 | white cement-5kg | 2 | PAKET | 270 | 39936 |  | IN | 0
826 | 3 | White Waste | 2 | KG | 160 | 39936 |  | IN | 6256
827 | 1 | Screw [Wooden] | 12 | NO | 12 | 39937 |  | IN | 0
828 | 1 | Vasakkal Clamp(690gm) | 6 | NO | 58 | 39938 |  | IN | 0
829 | 1 | Bolt Nut Washer (400gm) | 6 | NO | 60 | 39950 |  | IN | 0
830 | 1 | Wall Cutter Blade [5"] | 2 | NO | 480 | 39970 |  | IN | 6130
831 | 2 | Nail (2") | 1 | KG | 85 | 39970 |  | IN | 0
855 | 1 | Pipe 6kg [PVC] (4") ¦¦ (110 mm) | 14 | NO | 20504.4 | 39979 |  | IN | 630
856 | 2 | Pipe 6kg [PVC] (2 1/2" ) ¦¦ (75 mm) | 1 | NO | 702 | 39979 |  | IN | 631
857 | 3 | Shoe [SWR] Bend (4" ) ¦¦ (110 mm) | 6 | NO | 375 | 39979 |  | IN | 923
858 | 4 | Shoe [SWR] Bend (2 1/2") ¦¦ (75 mm) | 5 | NO | 163.5 | 39979 |  | IN | 924
859 | 5 | Gully Trap [ ASH - SWR] (110 X 110) | 7 | NO | 2023 | 39979 |  | IN | 1567
860 | 6 | Discount | 1 | FreightCharge | 475.36 | 39979 |  | IN | 1571
861 | 7 | Transport | 1 | FreightCharge | 2004 | 39979 |  | IN | 1056
884 | 1 | Advertisement | 1 | AdvCharge | 616 | 39991 |  | IN | 1469
890 | 1 | white cement | 5 | KG | 135 | 40028 |  | IN | 1169
891 | 2 | White Waste | 2 | KG | 160 | 40028 |  | IN | 525
892 | 1 | Black Oxide (100 gm) | 1 | NO | 18 | 40035 |  | IN | 6370
893 | 1 | Sink [Carysil] (24" X 18" X 8") [Corn Flake] | 7 | NO | 40932.22 | 40037 |  | IN | 4759
896 | 2 | Transport | 1 | FreightCharge | 400 | 40037 |  | IN | 1056
904 | 1 | Pipe [3/4"] (20 length) | 2 | NO | 1000 | 40122 |  | IN | 0
905 | 2 | GI wire (18kg) | 0.5 | KG | 75 | 40122 |  | IN | 2883
906 | 1 | Sand(Plastering) | 1 | Unit | 6200 | 40123 |  | IN | 4437
907 | 2 | Sand (M) [Rough] | 3.285 | Unit | 14780 | 40123 |  | IN | 4560
908 | 1 | Steps Granite [Brown Labota] | 271.05 | SqFeet | 32526 | 40124 |  | IN | 7165
909 | 2 | Black Granite | 21.51 | SqFeet | 2688 | 40124 |  | IN | 2089
910 | 3 | Transport Charge | 1 | FreightCharge | 2000 | 40124 |  | IN | 997
911 | 1 | Beeding [10mm](Ivory) | 5 | NO | 300 | 40143 |  | IN | 2810
912 | 2 | white cement | 10 | KG | 270 | 40143 |  | IN | 1486
913 | 1 | Sand Taking tool(Maan Vetti) | 2 | NO | 380 | 40144 |  | IN | 1653
914 | 1 | PVC Box 4 model (Romo) | 2 | NO | 170 | 40155 |  | IN | 6423
915 | 2 | Switch 5A | 4 | NO | 88 | 40155 |  | IN | 1933
916 | 3 | Socket 5A | 2 | NO | 94 | 40155 |  | IN | 1934
918 | 1 | Sand (M) [Rough] | 3.295 | Unit | 15816 | 40179 |  | IN | 4560
922 | 1 | Asian Wall Patty (40 kg) | 10 | Bags | 8700 | 40211 |  | IN | 5303
923 | 2 | Texture Patty (20 KG) | 12 | Bags | 9120 | 40211 |  | IN | 3523
924 | 3 | Surya Cem [Plus] [25 Kg] | 2 | Bags | 1300 | 40211 |  | IN | 7029
925 | 4 | Transport | 1 | FreightCharge | 400 | 40211 |  | IN | 1075
926 | 1 | Asian Wall Patty (40 kg) | 15 | Bags | 13050 | 40216 |  | IN | 5303
927 | 2 | Damp Proof [20 L] | 6 | Tin | 30630 | 40216 |  | IN | 6343
928 | 3 | Ace White [20Litre] | 5 | Tin | 19425 | 40216 |  | IN | 5103
929 | 4 | Transport | 1 | FreightCharge | 250 | 40216 |  | IN | 1075
930 | 6 | Wall Primer (Interior) [50 Lit] | 2 | NO | 10554 | 39916 |  | IN | 5655
931 | 1 | Advertisement | 1 | AdvCharge | 616 | 40227 |  | IN | 1469
932 | 1 | white cement | 5 | KG | 135 | 40231 |  | IN | 1486
933 | 1 | Axe Saw Blade [Double] | 2 | NO | 20 | 40233 |  | IN | 6904
934 | 1 | Switch 6A | 320 | NO | 11200 | 40268 |  | IN | 4922
935 | 2 | Socket 6A | 140 | NO | 12320 | 40268 |  | IN | 802
936 | 3 | Switch with indicator 16A 1 way | 55 | NO | 5555 | 40268 |  | IN | 806
937 | 4 | Step Regulator 1mm | 37 | NO | 8177 | 40268 |  | IN | 0
938 | 5 | Socket 16 A | 55 | NO | 7480 | 40268 |  | IN | 1033
939 | 6 | Switch 6A 2 way | 92 | NO | 6440 | 40268 |  | IN | 803
940 | 7 | Blank Plate Single (Romo) | 73 | NO | 1314 | 40268 |  | IN | 4821
941 | 8 | Telephone Jack (Rj 11) | 6 | NO | 420 | 40268 |  | IN | 4788
942 | 9 | Cover Plate (12M) | 18 | NO | 3258 | 40268 |  | IN | 6967
943 | 10 | Bell Push (6A) | 6 | NO | 426 | 40268 |  | IN | 4725
944 | 11 | Cover Plate (8M) | 44 | NO | 5456 | 40268 |  | IN | 6968
945 | 12 | Cover Plate (4M) | 32 | NO | 2464 | 40268 |  | IN | 6970
946 | 13 | Cover plate (3M) | 49 | NO | 3430 | 40268 |  | IN | 5190
947 | 14 | Cover Plate (6M) | 24 | NO | 2328 | 40268 |  | IN | 6969
948 | 15 | Cover Plate (2M) | 30 | NO | 2400 | 40268 |  | IN | 5563
949 | 16 | Cover plate (1M) | 14 | NO | 714 | 40268 |  | IN | 6971
950 | 17 | Switch (DB) 32A [1 way] Remo | 24 | NO | 5568 | 40268 |  | IN | 7177
951 | 18 | Round Sheet [PVC] | 195 | NO | 780 | 40268 |  | IN | 2649
952 | 19 | Angle holder | 90 | NO | 2250 | 40268 |  | IN | 846
953 | 20 | Ceiling Hose | 45 | NO | 900 | 40268 |  | IN | 844
954 | 21 | TOP 16A | 6 | NO | 360 | 40268 |  | IN | 7096
955 | 22 | Blank Plate (Mcb) | 30 | NO | 30 | 40268 |  | IN | 6972
956 | 23 | Iylan sheet( 12.5 x 8.5 ) | 1 | NO | 145 | 40268 |  | IN | 7178
957 | 24 | Iylan sheet 12 x 6 | 1 | NO | 115 | 40268 |  | IN | 832
959 | 25 | Iylan sheet 8 x 4 | 4 | NO | 188 | 40268 |  | IN | 827
960 | 26 | Iylan sheet 6 x 4 | 15 | NO | 570 | 40268 |  | IN | 826
961 | 27 | Iylan sheet 10 x 4 | 2 | NO | 116 | 40268 |  | IN | 6666
962 | 28 | Iylan sheet 10 x 6 | 2 | NO | 180 | 40268 |  | IN | 829
963 | 29 | Iylan sheet( 10 x 8 ) | 1 | NO | 115 | 40268 |  | IN | 7179
964 | 30 | Plug Top (25 Ams) | 18 | NO | 2700 | 40268 |  | IN | 4448
965 | 31 | Socket (25 A) | 18 | NO | 3510 | 40268 |  | IN | 1035
966 | 32 | Cover Plate (2M) | 18 | NO | 1440 | 40268 |  | IN | 5563
967 | 33 | Cable Wire (6 sq. mm) (1 Core)-1.1 kv | 1.0 | Coil | 8460 | 40268 |  | IN | 7181
968 | 34 | Foot Lamp Plate (3W Led) (3 Model) (Without Plate) | 18 | NO | 5400 | 40268 |  | IN | 3252
969 | 1 | Raiser Tiles [Mongu] [4T] | 51 | Box | 25958.04 | 40279 |  | IN | 7169
970 | 1 | TMT Bar 10 mm | 204.2000 | KG | 12200.95 | 40287 |  | IN | 444
971 | 2 | TMT Bar 8 mm | 94.600 | KG | 5732.76 | 40287 |  | IN | 451
972 | 3 | Transport | 1 | FreightCharge | 300 | 40287 |  | IN | 3861
973 | 1 | TMT Bar 12 mm | 214.200 | KG | 12798.45 | 40291 |  | IN | 446
974 | 2 | TMT Bar 10 mm | 206.6000 | KG | 12431.12 | 40291 |  | IN | 444
975 | 3 | TMT Bar 8 mm | 120.600 | KG | 7359.01 | 40291 |  | IN | 451
976 | 4 | Binding wire | 5 | KG | 402.55 | 40291 |  | IN | 452
978 | 35 | Cover plate (3M)(Norisys) | 24 | NO | 1920 | 40268 |  | IN | 6976
979 | 36 | Socket (25 A) (Norisys) | 24 | NO | 4680 | 40268 |  | IN | 5702
980 | 37 | Plug Top (25 Ams)(Norisys) | 24 | NO | 3600 | 40268 |  | IN | 6975
990 | 1 | Asian Wall Patty (40 kg) | 10 | NO | 8500 | 40344 |  | IN | 5303
991 | 2 | Wall Primer (Interior) [50 Lit] | 1 | NO | 5277 | 40344 |  | IN | 5655
992 | 1 | PENNA PPC H | 100 | Bags | 21484.38 | 40359 |  | IN | 970
993 | 1 | Chalk Powder | 3 | KG | 90 | 40382 |  | IN | 1754
994 | 2 | Matta Gopi (200 g ) | 1 | NO | 25 | 40382 |  | IN | 1436
995 | 3 | Wall nut brown | 8 | Litre | 2652 | 40382 |  | IN | 4115
996 | 4 | Enamel Rollar | 4 | NO | 250 | 40382 |  | IN | 933
997 | 5 | White Turbent [5 Litre] | 2 | Tin | 1200 | 40382 |  | IN | 5559
998 | 6 | White Waste | 1 | KG | 80 | 40382 |  | IN | 525
999 | 1 | Blue Metal (3/4) | 3 | Unit | 12900 | 40399 |  | IN | 990
1000 | 1 | Sand (M) [Rough] | 3.55 | Unit | 16696 | 40400 |  | IN | 4560
1002 | 1 | Advertisement | 1 | AdvCharge | 616 | 40409 |  | IN | 1469
1003 | 1 | Advertisement | 1 | AdvCharge | 616 | 40413 |  | IN | 1469
1004 | 1 | Advertisement | 1 | AdvCharge | 616 | 40417 |  | IN | 1469
1005 | 1 | Hand Gloves | 2 | Set | 170 | 40424 |  | IN | 1629
1006 | 2 | Hand Gloves [Cotton] | 4 | Set | 60 | 40424 |  | IN | 7194
1007 | 1 | Cadappa | 6 | SqFeet | 270 | 40425 |  | IN | 996
1008 | 2 | Kitchen Granite (Black) | 15.5 | SqFeet | 2015 | 40425 |  | IN | 3083
1009 | 1 | Sarapalagai | 161 | sqfeet | 966 | 40426 |  | IN | 0
1010 | 2 | Transport | 1 | FreightCharge | 1300 | 40426 |  | IN | 1287
1011 | 1 | Solid Block (4") | 580 | NO | 23200 | 40430 |  | IN | 5899
1012 | 2 | Solid Block 8" | 120 | NO | 7200 | 40430 |  | IN | 3018
1013 | 3 | Transport | 1 | FreightCharge | 700 | 40430 |  | IN | 2444
1014 | 1 | Urai (3 feet) | 16 | NO | 7200 | 40431 |  | IN | 1225
1015 | 2 | Transport | 1 | FreightCharge | 700 | 40431 |  | IN | 1287
1016 | 1 | Star Screw ( 3/4" ) [Black] | 350 | NO | 233 | 40470 |  | IN | 1642
1017 | 2 | Star Screw (1") [Black] | 350 | NO | 291 | 40470 |  | IN | 1645
1018 | 3 | Star Screw (1 1/4") [Black] | 200 | NO | 200 | 40470 |  | IN | 2895
1019 | 1 | 7836 - Tractor Emelson (20L) [Advanced] | 6 | NO | 20136 | 40472 |  | IN | 7056
1020 | 2 | L104 Apex [20 L] | 8 | Tin | 51904 | 40472 |  | IN | 6260
1021 | 3 | Wall Primer | 30 | Litre | 2184 | 40472 |  | IN | 1485
1022 | 4 | Asian Wall Patty (40 kg) | 12 | NO | 10200 | 40472 |  | IN | 5303
1023 | 5 | Transport | 1 | FreightCharge | 700 | 40472 |  | IN | 1075
1030 | 1 | Mop with Stick | 1 | NO | 170 | 40494 |  | IN | 2094
1031 | 2 | Tiles Cleaner | 2 | Litre | 300 | 40494 |  | IN | 6993
1032 | 3 | Wall Cutter Blade [5"] | 2 | NO | 360 | 40494 |  | IN | 6130
1033 | 1 | Gully Trap [ ASH - SWR] (110 X 110) | 1 | NO | 665 | 40498 |  | IN | 1567
1034 | 2 | White Cement | 1 | KG | 30 | 40498 |  | IN | 1707
1035 | 1 | Ace White [20Litre] [Advanced] | 2 | Tin | 7793 | 40523 |  | IN | 7057
1036 | 1 | Door Lens | 6 | NO | 1080 | 40542 |  | IN | 4665
1037 | 2 | Star Screw 3/4" (PTA) | 120 | NO | 80 | 40542 |  | IN | 7212
1038 | 3 | Door Stopper | 1 | NO | 75 | 40542 |  | IN | 1580
1039 | 4 | Shellac(4 litre ) | 2 | NO | 2320 | 40542 |  | IN | 0
1040 | 1 | Thinner [5 ltr] (sheelack) | 3 | Tin | 2520 | 40544 |  | IN | 516
1041 | 2 | Turbent(yellow) 5l | 2 | Tin | 730 | 40544 |  | IN | 4285
1042 | 3 | Chalk Powder | 4 | KG | 120 | 40544 |  | IN | 1754
1043 | 4 | Roll Emery (80 No) | 4 | Meter | 200 | 40544 |  | IN | 3157
1044 | 5 | EmerySheet (180 No) | 50 | NO | 850 | 40544 |  | IN | 528
1045 | 6 | Clear Varnish | 0.5 | Litre | 169 | 40544 |  | IN | 523
1046 | 7 | White Waste | 1 | KG | 80 | 40544 |  | IN | 525
1047 | 8 | White Enamel 4L | 1 | Tin | 1261 | 40544 |  | IN | 4284
1048 | 9 | Black Enamel [4 Litre] | 1 | Tin | 1111 | 40544 |  | IN | 1895
1049 | 10 | Matta Gopi (200 g ) | 5 | Packet | 125 | 40544 |  | IN | 1436
1050 | 11 | Brown Oxide (100 gm) | 3 | NO | 54 | 40544 |  | IN | 6371
1051 | 12 | Black Oxide (100 gm) | 2 | NO | 36 | 40544 |  | IN | 6370
1063 | 1 | Sand(Plastering) | 2.4 | Unit | 13440 | 40589 |  | IN | 4437
1064 | 1 | 7836 - Tractor Emelson (20L) [Advanced] | 1 | NO | 3355 | 40593 |  | IN | 7056
1065 | 2 | Sheeler [ 4 Litre ] | 1 | Tin | 1160 | 40593 |  | IN | 1526
1066 | 1 | Advertisement | 1 | AdvCharge | 821.6 | 40609 |  | IN | 1469
1067 | 1 | Advertisement | 1 | AdvCharge | 821.6 | 40612 |  | IN | 1469
1068 | 1 | Pipe 6kg [PVC] (3") ¦¦ (110 mm) | 3 | Length | 1740 | 40634 |  | IN | 6568
1069 | 2 | Coupling [PVC] (2 1/2" ) ¦¦ (75 mm) | 3 | NO | 30 | 40634 |  | IN | 2406
1070 | 1 | Compound Wall post | 227 | KG | 24516 | 40640 |  | IN | 7221
1071 | 2 | Transport | 1 | FreightCharge | 1000 | 40640 |  | IN | 1001
1072 | 1 | Sump Motor (1 H.P) [Besten] | 1 | NO | 9152.54 | 40645 |  | IN | 3010
1073 | 1 | MTA [CPVC] (3/4" X 1/2") [Brass R] | 2 | NO | 324 | 40647 |  | IN | 2488
1074 | 2 | Pipe Nipple [GI] (1/2 X 12") | 1 | NO | 84 | 40647 |  | IN | 1490
1075 | 3 | Pipe Nipple [GI] (1/2 x 9) | 1 | NO | 63 | 40647 |  | IN | 592
1076 | 4 | Elbow [GI] (1") | 1 | NO | 68 | 40647 |  | IN | 576
1077 | 5 | MTA [PVC] (1") ¦¦ (32 mm) | 5 | NO | 75 | 40647 |  | IN | 566
1078 | 6 | Ball Valve [PVC] (1" ) | 1 | NO | 190 | 40647 |  | IN | 5857
1079 | 7 | Union [PVC] (1" ) | 2 | NO | 150 | 40647 |  | IN | 6818
1080 | 8 | Foot Valve [PVC] (1 ") | 1 | NO | 280 | 40647 |  | IN | 6114
1081 | 9 | Solution [PVC] (250 ml) | 1 | NO | 195 | 40647 |  | IN | 0
1082 | 10 | Foundation Bolt Nut (6") | 6 | NO | 330 | 40647 |  | IN | 598
1083 | 1 | Plain Sheet [Ivory] (12 X 6) | 1 | NO | 280 | 40690 |  | IN | 1615
1084 | 2 | Iylan sheet 8 x 4 | 4 | NO | 160 | 40690 |  | IN | 827
1085 | 3 | Iylan sheet 6 x 4 | 3 | NO | 72 | 40690 |  | IN | 826
1086 | 4 | Switch 15A | 2 | NO | 356 | 40690 |  | IN | 1935
1087 | 5 | Switch dummy plate | 7 | NO | 175 | 40690 |  | IN | 839
1088 | 6 | Bulcat Light with Fittings | 3 | NO | 1050 | 40690 |  | IN | 816
1089 | 7 | PVC Box 4 model (Romo) | 1 | NO | 75 | 40690 |  | IN | 6423
1090 | 1 | Tubelight led fitting (4feet) (Bright) | 2 | NO | 440 | 40694 |  | IN | 5644
1091 | 1 | Manual Cover( 2 1/2 ft x 2 1/2 ft) [Cement- Single door] | 1 | NO | 1200 | 40695 |  | IN | 5196
1092 | 2 | Manual Cover( 2 1/2 ft x 2 1/2 ft) [Cement] | 1 | NO | 1500 | 40695 |  | IN | 1778
1093 | 3 | Manual Cover( 2 x2) [Cement] | 1 | NO | 800 | 40695 |  | IN | 1229
1094 | 4 | Manual Cover(1 3/4 x 1 3/4) [Cement] | 7 | NO | 2800 | 40695 |  | IN | 4916
1098 | 1 | Bore Motor (2 H.P) [Besten )Compressor(Belt Type) Single Cylinder | 1 | NO | 26271.19 | 40699 |  | IN | 6768
1099 | 2 | Transport | 1 | FreightCharge | 600 | 40699 |  | IN | 2055
1100 | 1 | Masking Tap | 2 | NO | 40 | 40706 |  | IN | 1591
1101 | 1 | Measurement Tape (5 mtr) | 1 | NO | 120 | 40707 |  | IN | 6097
1104 | 1 | Dust | 3 | Unit | 12900 | 40730 |  | IN | 992
1105 | 1 | Dust | 3 | Unit | 12900 | 40731 |  | IN | 992
1106 | 1 | Bar Nipple ss (1/2") | 3 | NO | 225 | 40732 |  | IN | 733
1107 | 2 | Inner Thread Dummy (1/2") | 3 | NO | 18 | 40732 |  | IN | 732
1108 | 3 | Ext. Nipple (1 1/2") | 6 | NO | 300 | 40732 |  | IN | 728
1109 | 4 | waste | 0.25 | KG | 20 | 40732 |  | IN | 7167
1110 | 5 | Teflon Tape | 20 | NO | 500 | 40732 |  | IN | 724
1111 | 6 | Fisher Bolt Nut (Wall Mount) 16MM | 3 | Set | 1050 | 40732 |  | IN | 2113
1112 | 7 | Bush [PVC] (1 1/4 X 1 1/2) | 4 | NO | 100 | 40732 |  | IN | 6444
1113 | 8 | Reducer ( 1 1/2 X 1 1/4" ) [Waste Hose] | 1 | NO | 25 | 40732 |  | IN | 4686
1114 | 9 | Screw [Wooden] (2") | 6 | NO | 15 | 40732 |  | IN | 6081
1115 | 10 | White Cement | 1 | KG | 30 | 40732 |  | IN | 1707
1116 | 11 | Tap [PVC] ( 1/2 " ) | 2 | NO | 140 | 40732 |  | IN | 730
1117 | 1 | Silicon Paste [Clear] | 1 | NO | 160 | 40733 |  | IN | 4699
1118 | 1 | L104 Apex [20 L] | 2 | Tin | 12978 | 40758 |  | IN | 6260
1119 | 2 | 7836 - Tractor Emelson (20L) [Advanced] | 3 | Tin | 10066 | 40758 |  | IN | 7056
1120 | 3 | Ultima White | 2 | Litre | 1026 | 40758 |  | IN | 5165
1121 | 4 | 8741 Ultima | 5 | Litre | 2564 | 40758 |  | IN | 7113
1122 | 5 | 8761 Ultima | 4 | Litre | 2076 | 40758 |  | IN | 7115
1123 | 6 | Surya Cem (50 Kg) | 1 | Bags | 650 | 40758 |  | IN | 504
1124 | 7 | Brown Oxide (100 gm) | 2 | NO | 40 | 40758 |  | IN | 6371
1125 | 8 | Transport | 1 | FreightCharge | 500 | 40758 |  | IN | 1075
1126 | 1 | Wood Polish (sheelack) [ 5 Litre ] | 2 | Tin | 2514 | 40775 |  | IN | 521
1127 | 2 | Cada Cloth | 4 | Meter | 80 | 40775 |  | IN | 539
1128 | 1 | Star Screw (1") [Black] | 36 | NO | 36 | 40776 |  | IN | 1645
1129 | 2 | Star Screw (3" ) [Black] | 6 | NO | 11 | 40776 |  | IN | 1647
1130 | 3 | Door Bush (3") (White) | 6 | NO | 132 | 40776 |  | IN | 4705
1131 | 1 | Waste Ose (1 1/2" x 1 1/4") | 6 | NO | 90 | 40777 |  | IN | 7014
1133 | 1 | Bracker Machine | 1 | NO | 400 | 40782 |  | IN | 6352
1134 | 1 | Advertisement | 1 | AdvCharge | 821.6 | 40785 |  | IN | 1469
1135 | 1 | Advertisement | 1 | AdvCharge | 821.6 | 40788 |  | IN | 1469
1136 | 1 | PVC Door Plywood | 1 | NO | 2500 | 40793 |  | IN | 4602
1137 | 5 | Manual Cover(1 3/4 x 1 3/4) [Cement]-Heavy | 8 | NO | 5600 | 40695 |  | IN | 7233
1138 | 1 | Weathering Tile (10 X 10) | 400 | NO | 10000 | 40796 |  | IN | 3784
1139 | 1 | Paver Block 60mm Thickness I Model M30 Grade | 2100 | SqFeet | 126000 | 40798 |  | IN | 4958
1140 | 1 | Manual Cover(3 x 3) [Cement] | 4 | NO | 8000 | 40799 |  | IN | 6388
1147 | 1 | Grill | 137.5 | KG | 13475 | 40803 |  | IN | 1206
1148 | 2 | Transport | 1 | FreightCharge | 800 | 40803 |  | IN | 1001
1149 | 1 | Broom stick | 1 | NO | 140 | 40811 |  | IN | 1190
1150 | 1 | Panel Board (Automatic and Manual function) | 1 | NO | 32000 | 40821 |  | IN | 4981
1151 | 1 | Bar Nipple ss (1/2") | 3 | NO | 225 | 40824 |  | IN | 733
1152 | 2 | Inner Thread Dummy (1/2") | 3 | NO | 24 | 40824 |  | IN | 732
1153 | 3 | Ext. Nipple (1") | 6 | NO | 300 | 40824 |  | IN | 727
1154 | 4 | White Cement (5 Kg) | 1 | Packet | 135 | 40824 |  | IN | 583
1155 | 5 | waste | 1 | KG | 80 | 40824 |  | IN | 7167
1156 | 6 | Teflon Tape | 20 | NO | 500 | 40824 |  | IN | 724
1157 | 1 | Star Screw (2" ) [White) | 6 | NO | 18 | 40825 |  | IN | 4431
1158 | 1 | Silicon Paste [Clear] | 2 | NO | 320 | 40826 |  | IN | 4699
1159 | 1 | Tube Light (LED Unbreakable) | 1 | NO | 220 | 40833 |  | IN | 5159
1160 | 1 | Sand(Plastering) | 2.47 | Unit | 13870 | 40843 |  | IN | 4437
1161 | 1 | Advertisement | 1 | AdvCharge | 821.6 | 40862 |  | IN | 1469
1162 | 1 | Gate Light | 2 | NO | 660 | 40875 |  | IN | 1041
1163 | 1 | Bar Nipple ss (1/2") | 6 | NO | 450 | 40882 |  | IN | 733
1164 | 2 | Inner Thread Dummy (1/2") | 6 | NO | 48 | 40882 |  | IN | 732
1165 | 3 | Ext. Nipple (1") | 12 | NO | 600 | 40882 |  | IN | 727
1166 | 4 | White Cement | 2 | KG | 60 | 40882 |  | IN | 1707
1167 | 5 | Teflon Tape | 20 | NO | 500 | 40882 |  | IN | 724
1168 | 1 | Star Screw (2" ) [White) | 12 | NO | 36 | 40883 |  | IN | 4431
1169 | 1 | LED Bulb [9 W] | 4 | NO | 380 | 40886 |  | IN | 6034
1170 | 1 | Wall nut brown | 4 | Litre | 1326 | 40913 |  | IN | 4115
1171 | 2 | 8741 Ultima | 1 | Litre | 518 | 40913 |  | IN | 7113
1172 | 3 | Sheeler [ 4 Litre ] | 1 | Tin | 1160 | 40913 |  | IN | 1526
1173 | 4 | Turbent(yellow) 5l | 1 | Tin | 365 | 40913 |  | IN | 4285
1174 | 5 | Thinner [5 ltr] (sheelack) | 2 | Tin | 1680 | 40913 |  | IN | 516
1175 | 6 | White Turbent [5 Litre] | 2 | Tin | 1200 | 40913 |  | IN | 5559
1176 | 7 | White Waste | 2 | KG | 160 | 40913 |  | IN | 525
1177 | 8 | Roll Emery (80 No) | 1 | Meter | 50 | 40913 |  | IN | 3157
1178 | 9 | L104 Ultima | 20 | Litre | 9544 | 40913 |  | IN | 6144
1179 | 10 | Black Enamel [4 Litre] | 1 | Tin | 1175 | 40913 |  | IN | 1895
1180 | 1 | Hand Gloves | 1 | Set | 95 | 40914 |  | IN | 1629
1181 | 2 | Manual Cover( 2 1/2 ft x 2 1/2 ft) [Cement- Double door] | 1 | NO | 400 | 40799 |  | IN | 4721
1182 | 1 | Broom stick | 1 | NO | 140 | 40941 |  | IN | 1190
1183 | 1 | EmerySheet (180 No) | 1 | Packet | 900 | 40942 |  | IN | 528
1184 | 1 | White Cement (5 Kg) | 1 | Packet | 135 | 40946 |  | IN | 583
1185 | 1 | Silicone | 2 | NO | 300 | 40947 |  | IN | 3058
1186 | 2 | Screw (2") | 18 | NO | 180 | 40947 |  | IN | 1431
1187 | 1 | Waste Coupling [T9911A1] | 8 | NO | 2737.6 | 40981 |  | IN | 5920
1188 | 2 | Waste Pipe (Viking 32mm) [4972] | 8 | NO | 380.48 | 40981 |  | IN | 5921
1189 | 3 | Connection Hose 2 Ft [T991999] | 14 | NO | 1299.2 | 40981 |  | IN | 5494
1190 | 4 | Grating [viking 125mm] Round with frame[41005] | 11 | NO | 754.6 | 40981 |  | IN | 7237
1191 | 5 | Grating [viking 125mm] Round with frame & hole [41015] | 2 | NO | 137.2 | 40981 |  | IN | 7239
1192 | 1 | Advertisement | 1 | AdvCharge | 821.6 | 40983 |  | IN | 1469
1193 | 1 | Advertisement | 1 | AdvCharge | 821.6 | 40987 |  | IN | 1469
1194 | 1 | Rag Bolt [C8083] | 5 | NO | 986 | 40993 |  | IN | 1970
1195 | 1 | 7836 - Tractor Emelson (20L) [Advanced] | 1 | Tin | 3355 | 41023 |  | IN | 7056
1196 | 2 | MRF Epoxy Gray | 4 | Litre | 2700 | 41023 |  | IN | 7106
1197 | 1 | Clamp [S.S] (1/2 ") | 3 | NO | 30 | 41028 |  | IN | 1821
1198 | 2 | Oil (20 x40) | 1 | Litre | 120 | 41028 |  | IN | 1495
1199 | 3 | Washer | 1 | NO | 5 | 41028 |  | IN | 0
1200 | 1 | Araldite | 26 | Grams | 125 | 41029 |  | IN | 487
1201 | 2 | Feviquik | 1 | NO | 5 | 41029 |  | IN | 2770
1202 | 1 | finger cloves | 1 | NO | 10 | 41030 |  | IN | 7251
1203 | 1 | Chettinadu Cement | 20 | Bags | 6800 | 41044 |  | IN | 1107
1204 | 1 | Chettinadu Cement | 20 | Bags | 6800 | 41045 |  | IN | 1107
1209 | 1 | Corner Wash Basin White (400 X 400mm) (C0408) | 1 | NO | 1061.4 | 41047 |  | IN | 3492
1210 | 1 | Pipe Gate | 623 | Feet | 54201 | 41060 |  | IN | 1049
1211 | 2 | Motor Cage | 54 | KG | 5346 | 41060 |  | IN | 3035
1212 | 3 | Kodi Angle | 49 | KG | 5096 | 41060 |  | IN | 3828
1213 | 4 | Rod (12mm) | 5 | KG | 495 | 41060 |  | IN | 2896
1214 | 5 | Anchor Bolt | 36 | NO | 540 | 41060 |  | IN | 5989
1215 | 6 | Sattam | 0 | KG | 540 | 41060 |  | IN | 1208
1216 | 7 | Welding Labour | 1 | Payment | 8000 | 41060 |  | IN | 2959
1217 | 8 | Transport | 1 | FreightCharge | 800 | 41060 |  | IN | 1001
1218 | 1 | Tuppon Glass | 9 | NO | 23400 | 41067 |  | IN | 3469
1219 | 2 | Transport | 1 | FreightCharge | 650 | 41067 |  | IN | 1583
1220 | 1 | Door Closer | 1 | NO | 900 | 41080 |  | IN | 2460
1221 | 2 | Door Stopper (SS) | 1 | NO | 75 | 41080 |  | IN | 2768
1222 | 1 | Hand Rail (Stainless Steel) [First Quality] | 79.5 | Feet | 51675 | 41072 |  | IN | 2950
1223 | 2 | Hand Rail (Balcony Work Top) | 31.5 | Feet | 23625 | 41072 |  | IN | 3051
1224 | 1 | Blue Metal (3/4) | 1 | Unit | 4200 | 41091 |  | IN | 990
1225 | 1 | Sand(Plastering) | 1 | Unit | 6300 | 41092 |  | IN | 4437
1226 | 1 | Sand (M) [Rough] | 3.29 | Unit | 15475 | 41093 |  | IN | 4560
1227 | 1 | Advertisement | 1 | AdvCharge | 821.6 | 41162 |  | IN | 1469
1228 | 1 | Advertisement | 1 | AdvCharge | 821.6 | 41165 |  | IN | 1469
1229 | 1 | Advertisement | 1 | AdvCharge | 821.6 | 41170 |  | IN | 1469
1230 | 1 | 7836 - Tractor Emelson (20L) [Advanced] | 1 | Tin | 3355 | 41177 |  | IN | 7056
1231 | 2 | Sheeler [ 4 Litre ] | 1 | Tin | 1160 | 41177 |  | IN | 1526
1236 | 1 | Washing Machine Tap | 1 | NO | 1050 | 41215 |  | IN | 1161
1237 | 1 | Pipe [PVC] (4") | 1 | Feet | 55 | 41218 |  | IN | 3642
1238 | 1 | cement | 1 | kg | 33 | 41219 |  | IN | 7198
1239 | 2 | Axe Saw Blade | 1 | NO | 10 | 41218 |  | IN | 657
1241 | 1 | Advertisement | 1 | AdvCharge | 821.6 | 41521 |  | IN | 1469
1253 | 1 | Automatic Motor System Fixing | 1 | NO | 9770 | 41584 |  | IN | 4900
1254 | 1 | Advertisement | 1 | AdvCharge | 821.6 | 41587 |  | IN | 1469
1255 | 1 | Pipe Ladder | 55 | Feet | 6050 | 41620 |  | IN | 1694
1256 | 2 | Labour | 6 | FreightCharge | 1000 | 41620 |  | IN | 1052
1257 | 3 | Anchor Bolt | 24 | NO | 360 | 41620 |  | IN | 5989
1258 | 4 | Transport | 1 | FreightCharge | 800 | 41620 |  | IN | 1001
1260 | 1 | Advertisement | 1 | AdvCharge | 821.6 | 41792 |  | IN | 1469
1262 | 1 | Bar Nipple ss (1/2") | 6 | NO | 450 | 41861 |  | IN | 733
1263 | 2 | Ext. Nipple (1") | 12 | NO | 600 | 41861 |  | IN | 727
1264 | 3 | Inner Thread Dummy (1/2") | 6 | NO | 36 | 41861 |  | IN | 732
1265 | 1 | Advertisement | 1 | AdvCharge | 821.6 | 41887 |  | IN | 1469
1266 | 1 | Advertisement | 1 | AdvCharge | 821.6 | 41892 |  | IN | 1469
1267 | 1 | white cement | 1 | KG | 25.78 | 41979 |  | IN | 1169
1268 | 1 | ZUARI PPC H | 4 | Bags | 1300 | 42011 |  | IN | 5864
1269 | 2 | Transport | 1 | FreightCharge | 50 | 42011 |  | IN | 2085
1270 | 1 | GenSet | 1 | NO | 254238 | 42116 |  | IN | 1744
1272 | 1 | Cable [Aluminium Armoured] (4 Core) [50 sqmm 1100v] | 40 | Meter | 10200 | 42316 |  | IN | 7092
1273 | 2 | Cable [Aluminium Armoured] (4 Core) [16 sqmm 1100v] | 12 | Meter | 1440 | 42316 |  | IN | 7093
1274 | 3 | Cable [Copper Armoured] (4 Core) [2.5 sqmm 1100v] | 12 | Meter | 2220 | 42316 |  | IN | 5790
1275 | 4 | Aluminium Leg [50 sq.mm] | 4 | NO | 16 | 42316 |  | IN | 2048
1276 | 5 | Aluminium Leg [16 sq.mm] | 4 | NO | 8 | 42316 |  | IN | 6906
1277 | 6 | Transport | 1 | FreightCharge | 1217 | 42316 |  | IN | 1106
1278 | 1 | Aluminium Letters | 14 | NO | 9660 | 42629 |  | IN | 2967
1279 | 2 | Logo | 1 | NO | 6300 | 42629 |  | IN | 1221
1280 | 3 | Car Parking Number | 6 | NO | 900 | 42629 |  | IN | 1638
1281 | 4 | Plate (Brass) | 6 | NO | 1800 | 42629 |  | IN | 7386
1282 | 1 | L104 Apex | 4 | Litre | 1390 | 42807 |  | IN | 0
1283 | 2 | Turbent(yellow) 5l | 1 | Tin | 425 | 42807 |  | IN | 4285
1284 | 3 | Brush [2"] | 1 | NO | 145 | 42807 |  | IN | 6476
1285 | 4 | Patty Thagadu (4") | 2 | NO | 20 | 42807 |  | IN | 5370
1286 | 5 | Patty Thagadu (3") | 2 | NO | 18 | 42807 |  | IN | 4558
1287 | 1 | Nameboard (Acrylic Sheet) | 1 | NO | 4750 | 42862 |  | IN | 4983
1288 | 1 | 7836 - Tractor Emelson | 4 | Litre | 667 | 42865 |  | IN | 3878
1289 | 2 | Damp Proof [20 L] | 2 | Tin | 11798 | 42865 |  | IN | 6343
1290 | 3 | white cement | 1 | KG | 30 | 42865 |  | IN | 1169
1291 | 1 | Tiles Cleaner [K2] | 0.500 | Litre | 80 | 42889 |  | IN | 7405
1292 | 1 | Hand Rail [Balcony Work] [S S Ball, Glass Bracket with Design] | 1 | Feet | 25000 | 42898 |  | IN | 6596
1293 | 1 | Ace White | 2 | Litre | 420 | 42914 |  | IN | 2830
1296 | 1 | white cement | 2 | KG | 60 | 43810 |  | IN | 1169
1297 | 2 | Matta Gopi (200 g ) | 1 | NO | 25 | 43810 |  | IN | 1436
1298 | 1 | Sheet [Carparking] | 128 | SqFeet | 20480 | 44820 |  | IN | 6567
1299 | 2 | Sheet | 80 | Feet | 12800 | 44820 |  | IN | 1210
1 | 1 | Gang box (4 + 3) | 1 | NO | 85 | 37053 |  | IN | 6682
2 | 2 | S.S. Commender | 1 | NO | 140 | 37053 |  | IN | 800
4 | 1 | Yellow Enamel | 100 | ML | 45 | 37098 |  | IN | 5369
5 | 1 | Marking Thread (Big) | 20 | NO | 100 | 37099 |  | IN | 6050
7 | 1 | Concrete Nail (2") | 0.25 | KG | 50 | 37124 |  | IN | 6717
8 | 1 | Gang box (4 + 3) | 1 | NO | 95 | 37141 |  | IN | 6682
9 | 2 | Switch 5A | 4 | NO | 72 | 37141 |  | IN | 1933
10 | 3 | Socket 5A | 4 | NO | 120 | 37141 |  | IN | 1934
11 | 1 | Binding wire | 25 | KG | 2200 | 37149 |  | IN | 452
13 | 1 | Chain (10 feet) | 2 | NO | 500 | 37154 |  | IN | 1814
14 | 2 | Chain (2 feet) | 1 | NO | 50 | 37154 |  | IN | 1815
15 | 3 | Lock | 3 | NO | 270 | 37154 |  | IN | 1183
16 | 1 | Shed | 1 | NO | 1750 | 37158 |  | IN | 1088
17 | 2 | Kombu | 308 | KG | 2926 | 37158 |  | IN | 3643
18 | 3 | Rope (Coconut Fibre) | 1 | Bundle | 300 | 37158 |  | IN | 1284
19 | 4 | Naar (purpose for shed work) | 2.5 | KG | 450 | 37158 |  | IN | 5793
20 | 5 | Labour Charges | 1 | Payment | 2700 | 37158 |  | IN | 3475
21 | 6 | Transport | 0 | FreightCharge | 400 | 37158 |  | IN | 1287
22 | 1 | Weighing Charge (Rod) | 0 | Payment | 150 | 37159 |  | IN | 4633
23 | 1 | TMT Bar 25 mm | 461.200 | KG | 29705.89 | 37160 |  | IN | 450
24 | 2 | TMT Bar 20 mm | 645.2000 | KG | 38821.6815 | 37160 |  | IN | 449
25 | 3 | TMT Bar 16 mm | 991.8000 | KG | 59676.6024 | 37160 |  | IN | 447
26 | 4 | TMT Bar 12 mm | 826.6000 | KG | 49736.5232 | 37160 |  | IN | 446
27 | 5 | TMT Bar 10 mm | 794.400 | KG | 48140.64 | 37160 |  | IN | 444
28 | 6 | TMT Bar 8 mm | 699.6000 | KG | 42990.42 | 37160 |  | IN | 451
29 | 1 | AAC Blocks 600MM X 200MM X 200MM (8") | 100 | NO | 10000 | 37224 |  | IN | 2435
30 | 2 | Transport | 0 | FreightCharge | 300 | 37224 |  | IN | 2444
31 | 1 | Pins (Gundu Oosi) | 1 | Packet | 40 | 37225 |  | IN | 6720
35 | 1 | Bore Clamp (1 1/4 " X 1") | 1 | Set | 120 | 37266 |  | IN | 6694
36 | 2 | Jet Valayam | 2 | NO | 20 | 37266 |  | IN | 611
37 | 3 | Bolt Nut | 2 | NO | 20 | 37266 |  | IN | 5751
38 | 1 | Hamer | 1 | NO | 285 | 37267 |  | IN | 3674
39 | 1 | Measurement Tape (5 mtr) | 1 | NO | 120 | 37282 |  | IN | 6097
42 | 1 | ZUARI PPC H | 60 | Bags | 17343.6 | 37288 |  | IN | 5864
43 | 1 | Cover Block | 2 | Box | 160 | 37290 |  | IN | 1174
54 | 1 | Tube Level | 10 | Meter | 80 | 37293 |  | IN | 3681
55 | 2 | Dr.Fixit [LW101] | 5 | Litre | 665 | 37293 |  | IN | 6103
56 | 1 | TMT Bar 12 mm | 107.500 | KG | 7418 | 37294 |  | IN | 446
57 | 2 | TMT Bar 20 mm | 150.600 | KG | 10391 | 37294 |  | IN | 449
58 | 3 | TMT Bar 25 mm | 376 | KG | 25944 | 37294 |  | IN | 450
59 | 4 | Transport | 0 | FreightCharge | 250 | 37294 |  | IN | 3861
60 | 1 | Surya Cem | 5 | NO | 80 | 37295 |  | IN | 2098
61 | 2 | ZUARI PPC H | 20 | Bags | 5781.2 | 37288 |  | IN | 5864
62 | 1 | Binding wire | 25 | KG | 2200 | 37297 |  | IN | 452
63 | 1 | Cover Block (2") (50mm) | 200 | NO | 1000 | 37298 |  | IN | 3513
64 | 1 | Concrete Nail (2") | 0.25 | KG | 50 | 37303 |  | IN | 6717
65 | 1 | ZUARI PPC H | 20 | Bags | 5781.2 | 37308 |  | IN | 5864
66 | 1 | Bond (Big) | 6 | NO | 1500 | 37328 |  | IN | 6601
67 | 2 | Sand Taking tool(Maan Vetti) | 3 | NO | 600 | 37328 |  | IN | 1653
72 | 1 | Sand (M) [Rough] | 3.1675 | Unit | 15200 | 37347 |  | IN | 4560
73 | 1 | Blue Metal (3/4) | 3 | Unit | 12600 | 37348 |  | IN | 990
74 | 2 | Blue Metal (3/4) | 1 | Unit | 4400 | 37348 |  | IN | 990
75 | 1 | Blue Metal (3/4) | 1 | Unit | 4400 | 37349 |  | IN | 990
76 | 1 | Sand (M) [Rough] | 1 | Unit | 5300 | 37350 |  | IN | 4560
77 | 1 | Dust | 3.5 | Unit | 15400 | 37352 |  | IN | 992
78 | 2 | Blue Metal (O. 3/4) | 1 | Unit | 4300 | 37352 |  | IN | 991
79 | 3 | Blue Metal (O. 3/4) | 0.5 | Unit | 2300 | 37352 |  | IN | 991
80 | 1 | Nanganallur Talk | 0 | AdvCharge | 646.75 | 37375 |  | IN | 1470
82 | 1 | Nanganallur Talk | 0 | AdvCharge | 646.75 | 37396 |  | IN | 1470
83 | 1 | MTA [PVC] (1") ¦¦ (32 mm) | 2 | NO | 24 | 37403 |  | IN | 566
84 | 2 | Ball Valve [PVC] (1" ) | 1 | NO | 110 | 37403 |  | IN | 5857
85 | 3 | Tee [GI] (1" X 1/2" ) | 1 | NO | 76 | 37403 |  | IN | 1155
86 | 4 | Bar Nipple [GI] (1") | 1 | NO | 48 | 37403 |  | IN | 5740
87 | 5 | Pipe Nipple [GI] (1" x 6" ) | 1 | NO | 72 | 37403 |  | IN | 591
88 | 6 | Pipe Nipple [GI] (1/2 X 6) | 1 | NO | 54 | 37403 |  | IN | 6580
89 | 7 | Hose Nipple [SS] (1 " ) | 1 | NO | 90 | 37403 |  | IN | 1497
90 | 8 | Hose Clip (1" ) [SS] | 4 | NO | 120 | 37403 |  | IN | 1601
91 | 9 | Pipe [PVC] (1") | 1 | Meter | 87 | 37403 |  | IN | 4330
92 | 10 | Pipe [PVC] (5") | 4 | Feet | 772 | 37403 |  | IN | 584
93 | 11 | Hose [Green] (3/4" ) | 1 | Roll | 1300 | 37403 |  | IN | 607
94 | 1 | ZUARI PPC H | 20 | Bags | 5625 | 37413 |  | IN | 5864
95 | 1 | Sand (M) [Rough] | 3.1975 | Unit | 15350 | 37418 |  | IN | 4560
96 | 2 | Sand (M) [Rough] | 1 | Unit | 5400 | 37418 |  | IN | 4560
97 | 1 | Blue Metal (3/4) | 3 | Unit | 12600 | 37419 |  | IN | 990
98 | 1 | Dust | 1 | Unit | 4400 | 37420 |  | IN | 992
99 | 2 | Blue Metal (O. 3/4) | 0.5 | Unit | 2500 | 37420 |  | IN | 991
100 | 1 | Blue Metal (3/4) | 1 | Unit | 4400 | 37421 |  | IN | 990
101 | 1 | Gang box (4 + 4) | 1 | NO | 85 | 37448 |  | IN | 1946
102 | 2 | Switch 5A | 4 | NO | 68 | 37448 |  | IN | 1933
103 | 3 | Socket 5A | 4 | NO | 120 | 37448 |  | IN | 1934
104 | 1 | Nanganallur Talk | 0 | AdvCharge | 646.75 | 37455 |  | IN | 1470
108 | 1 | S.S. Commender | 1 | NO | 120 | 37478 |  | IN | 800
109 | 1 | ZUARI PPC H | 60 | Bags | 16406.25 | 37481 |  | IN | 5864
110 | 1 | ZUARI PPC H | 60 | Bags | 16406.25 | 37485 |  | IN | 5864
111 | 1 | JCB | 7.10 | Hours | 5680 | 37491 |  | IN | 5874
112 | 2 | Beta | 0 | Payment | 500 | 37491 |  | IN | 5873
113 | 1 | JCB | 7 | Hours | 5600 | 37492 |  | IN | 5874
114 | 2 | Beta | 0 | Payment | 500 | 37492 |  | IN | 5873
115 | 1 | JCB | 7.30 | Hours | 5840 | 37495 |  | IN | 5874
116 | 2 | beta | 0 | Payment | 500 | 37495 |  | IN | 5873
117 | 1 | JCB | 4 | Hours | 3200 | 37497 |  | IN | 5874
118 | 2 | Beta | 0 | Payment | 500 | 37497 |  | IN | 5873
119 | 1 | Dust | 1 | Unit | 4400 | 37505 |  | IN | 992
120 | 2 | Blue Metal (O. 3/4) | 0.5 | Unit | 2400 | 37505 |  | IN | 991
121 | 1 | Blue Metal (3/4) | 2 | Unit | 8600 | 37506 |  | IN | 990
122 | 2 | Blue Metal (3/4) | 1 | Unit | 4400 | 37506 |  | IN | 990
123 | 1 | Sand (M) [Rough] | 3.115 | Unit | 14950 | 37507 |  | IN | 4560
124 | 1 | Phenyl | 2 | Litre | 60 | 37510 |  | IN | 1518
125 | 2 | Broom Stick( Coconut ) | 1 | NO | 30 | 37510 |  | IN | 1191
126 | 1 | JCB | 5.10 | Hours | 4080 | 37511 |  | IN | 5874
127 | 2 | Beta | 0 | Payment | 500 | 37511 |  | IN | 5873
133 | 1 | Tharpai [24 x 18] | 1 | NO | 950 | 37549 |  | IN | 5987
134 | 1 | Hose [Green] (3/4" ) | 1 | Roll | 1300 | 37574 |  | IN | 607
135 | 1 | ZUARI PPC H | 70 | Bags | 19140.625 | 37582 |  | IN | 5864
136 | 1 | Dust | 1 | Unit | 4400 | 37584 |  | IN | 992
137 | 2 | Blue Metal (O. 3/4) | 0.5 | Unit | 2400 | 37584 |  | IN | 991
138 | 1 | Sand (M) [Rough] | 3.275 | Unit | 15720 | 37585 |  | IN | 4560
139 | 1 | Blue Metal (3/4) | 3 | Unit | 12600 | 37586 |  | IN | 990
141 | 1 | JCB | 0 | Payment | 2000 | 37591 |  | IN | 5874
142 | 1 | JCB | 5 | Hours | 4000 | 37617 |  | IN | 5874
143 | 2 | Beta | 0 | Payment | 500 | 37617 |  | IN | 5873
144 | 1 | Kur Uli | 1 | NO | 60 | 37619 |  | IN | 6087
145 | 2 | Pattai Uli | 1 | NO | 60 | 37619 |  | IN | 6086
146 | 1 | Dust | 2 | Unit | 8600 | 37631 |  | IN | 992
147 | 2 | Blue Metal (O. 3/4) | 2 | Unit | 8600 | 37631 |  | IN | 991
150 | 1 | Binding wire | 25 | KG | 2012.75 | 37642 |  | IN | 452
151 | 2 | TMT Bar 16 mm | 1109 | KG | 65880.03 | 37642 |  | IN | 447
152 | 3 | TMT Bar 12 mm | 6288.98 | KG | 6288.98 | 37642 |  | IN | 446
153 | 4 | TMT Bar 8 mm | 383.2000 | KG | 23221.92 | 37642 |  | IN | 451
154 | 1 | Cover Block | 6 | Box | 480 | 37643 |  | IN | 1174
156 | 1 | Sand (M) [Rough] | 3.215 | Unit | 15432 | 37676 |  | IN | 4560
157 | 2 | Sand (M) [Rough] | 1 | Unit | 5300 | 37676 |  | IN | 4560
158 | 1 | Sand (M) [Rough] | 1 | Unit | 5300 | 37677 |  | IN | 4560
159 | 1 | Blue Metal (3/4) | 3 | Unit | 12600 | 37678 |  | IN | 990
160 | 2 | Blue Metal (3/4) | 1 | Unit | 4400 | 37678 |  | IN | 990
161 | 1 | Wall Cutter Blade [5"] | 1 | NO | 180 | 37681 |  | IN | 6130
162 | 2 | Rod Cutter Blade | 2 | NO | 70 | 37681 |  | IN | 1930
163 | 1 | ZUARI PPC H | 100 | Bags | 27343.75 | 37699 |  | IN | 5864
165 | 1 | TMT Bar 20 mm | 324.400 | KG | 19246.6667 | 37705 |  | IN | 449
166 | 2 | TMT Bar 16 mm | 391 | KG | 23198.0266 | 37705 |  | IN | 447
167 | 3 | TMT Bar 8 mm | 185.400 | KG | 11235.24 | 37705 |  | IN | 451
168 | 4 | TMT Bar 25 mm | 418.500 | KG | 24829.61 | 37705 |  | IN | 450
169 | 1 | Solid Block 8" | 196 | NO | 11760 | 37711 |  | IN | 3018
170 | 2 | Transport | 0 | FreightCharge | 500 | 37711 |  | IN | 2444
171 | 1 | Conplast WL (10 Litre) | 2 | Tin | 2440 | 37716 |  | IN | 4774
174 | 1 | JCB | 6.50 | Hours | 5200 | 37731 |  | IN | 5874
175 | 2 | Beta | 0 | Payment | 500 | 37731 |  | IN | 5873
176 | 1 | Sand (Filling) | 17.5 | Unit | 27500 | 37732 |  | IN | 989
177 | 1 | Shoe [1 1/2 x 1] | 10 | NO | 200 | 37737 |  | IN | 5847
178 | 1 | Ruppish | 1 | Unit | 1000 | 37739 |  | IN | 993
179 | 1 | Sponge (White) | 2 | NO | 40 | 37744 |  | IN | 6128
180 | 1 | Chettinadu Cement | 60 | Bags | 16031.25 | 37748 |  | IN | 1107
181 | 1 | Hand Gloves | 4 | NO | 150 | 37753 |  | IN | 1629
182 | 2 | Quring kozhni | 50 | Meter | 1500 | 37753 |  | IN | 6012
183 | 1 | Quring kozhni | 30 | Meter | 900 | 37755 |  | IN | 6012
184 | 1 | Nanganallur Talk | 0 | AdvCharge | 646.75 | 37759 |  | IN | 1470
185 | 1 | Nanganallur Talk | 0 | AdvCharge | 646.75 | 37766 |  | IN | 1470
187 | 1 | Sand (M) [Rough] | 2 | Unit | 10600 | 37781 |  | IN | 4560
188 | 1 | Blue Metal (O. 3/4) | 1 | Unit | 4300 | 37782 |  | IN | 991
189 | 2 | Blue Metal (3/4) | 1 | Unit | 4300 | 37782 |  | IN | 990
190 | 1 | Sand (M) [Rough] | 3.185 | Unit | 15290 | 37788 |  | IN | 4560
191 | 1 | Blue Metal (3/4) | 3 | Unit | 12600 | 37789 |  | IN | 990
192 | 1 | Dust | 2 | Unit | 8800 | 37790 |  | IN | 992
193 | 1 | Bricks | 200 | NO | 2300 | 37791 |  | IN | 969
194 | 1 | Structural Plan | 0 | Payment | 20000 | 37812 |  | IN | 2873
195 | 1 | Shoe [1 1/4 x 8] | 2 | NO | 60 | 37834 |  | IN | 6327
196 | 1 | Packing tape (Brown) | 20 | NO | 900 | 37847 |  | IN | 6142
197 | 1 | Sand (M) [Rough] | 1 | Unit | 5300 | 37854 |  | IN | 4560
199 | 1 | Cover Block | 13 | Box | 1040 | 37857 |  | IN | 1174
200 | 1 | Binding wire | 25 | KG | 2200 | 37858 |  | IN | 452
201 | 1 | TMT Bar 25 mm | 340 | KG | 24140 | 37863 |  | IN | 450
202 | 2 | Transport | 0 | FreightCharge | 250 | 37863 |  | IN | 3861
203 | 3 | Binding wire | 25 | KG | 2200 | 37863 |  | IN | 452
204 | 1 | Shoe [Concrete] | 2 | Set | 370 | 37865 |  | IN | 6148
205 | 1 | Solid Block 8" | 50 | NO | 3000 | 37871 |  | IN | 3018
206 | 2 | Transport | 0 | FreightCharge | 300 | 37871 |  | IN | 2444
208 | 1 | Bleaching Powder | 2 | KG | 120 | 37882 |  | IN | 3099
209 | 1 | Sand (M) [Rough] | 9.4275 | Unit | 45252 | 37891 |  | IN | 4560
210 | 1 | Blue Metal (3/4) | 9 | Unit | 37800 | 37892 |  | IN | 990
211 | 2 | Blue Metal (3/4) | 2 | Unit | 8400 | 37892 |  | IN | 990
212 | 1 | Pipe [PVC] 1" (Heavy) | 50 | NO | 3100 | 37902 |  | IN | 6127
213 | 2 | Pipe [PVC] 3/4" | 100 | NO | 4500 | 37902 |  | IN | 737
214 | 3 | Bend [PVC] 1" | 100 | NO | 650 | 37902 |  | IN | 735
215 | 4 | Bend [PVC] 3/4" | 100 | NO | 550 | 37902 |  | IN | 738
216 | 5 | Junction box (Deep) 1" 4 way | 20 | NO | 200 | 37902 |  | IN | 751
217 | 6 | Junction box (Deep) 3/4" 4 way | 20 | NO | 180 | 37902 |  | IN | 753
218 | 7 | Coupling [PVC] 1" | 100 | NO | 350 | 37902 |  | IN | 736
219 | 8 | Coupling [PVC] 3/4" | 100 | NO | 275 | 37902 |  | IN | 739
220 | 9 | Solution [PVC] (100 ml ) | 5 | NO | 100 | 37902 |  | IN | 645
221 | 10 | Transport | 0 | FreightCharge | 1502.1 | 37902 |  | IN | 1106
222 | 1 | TMT Bar 20 mm | 711 | KG | 42780.87 | 37904 |  | IN | 449
223 | 2 | TMT Bar 16 mm | 832.800 | KG | 50109.5717 | 37904 |  | IN | 447
224 | 3 | TMT Bar 10 mm | 588.200 | KG | 35644.92 | 37904 |  | IN | 444
225 | 4 | TMT Bar 8 mm | 1767.600 | KG | 108619.02 | 37904 |  | IN | 451
226 | 5 | TMT Bar 25 mm | 278.200 | KG | 17918.86 | 37904 |  | IN | 450
227 | 6 | TMT Bar 8 mm | 1212.800 | KG | 74526.56 | 37904 |  | IN | 451
228 | 1 | Conplast WL (20 Litre) | 1 | Tin | 1900 | 37912 |  | IN | 6705
229 | 2 | Conplast WL (5 Litre) | 2 | Packet | 1284 | 37912 |  | IN | 4772
230 | 1 | Cover Block | 13 | Box | 1040 | 37913 |  | IN | 1174
232 | 1 | Advertisement | 0 | AdvCharge | 616 | 37926 |  | IN | 1469
233 | 1 | Sand (M) [Rough] | 3.1575 | Unit | 15787.5 | 37938 |  | IN | 4560
234 | 1 | Blue Metal (3/4) | 1 | Unit | 4500 | 37939 |  | IN | 990
235 | 1 | Wall Cutter Blade [5"] | 1 | NO | 180 | 37949 |  | IN | 6130
236 | 2 | Hand Gloves | 4 | NO | 150 | 37949 |  | IN | 1629
237 | 1 | Indian Closet With P Trap | 1 | NO | 650 | 37976 |  | IN | 2870
238 | 2 | Pipe [PVC] (4") | 15 | Feet | 1230 | 37976 |  | IN | 3642
239 | 3 | Pipe [PVC] (5") | 10 | Feet | 1700 | 37976 |  | IN | 584
240 | 4 | Wall Cutter Blade 5" | 3 | NO | 540 | 37976 |  | IN | 2654
242 | 1 | Shoe [1 1/2 x 8] | 13 | NO | 390 | 37996 |  | IN | 6719
243 | 2 | Shoe [1 1/4 x 8] | 6 | NO | 180 | 37996 |  | IN | 6327
244 | 1 | Blue Metal (3/4) | 10 | Unit | 44000 | 38008 |  | IN | 990
245 | 1 | Sand (M) [Rough] | 9.495 | Unit | 46525 | 38009 |  | IN | 4560
246 | 1 | TMT Bar 12 mm | 480.400 | KG | 28905.67 | 38014 |  | IN | 446
247 | 2 | TMT Bar 25 mm | 93 | KG | 5990.13 | 38014 |  | IN | 450
248 | 1 | TMT Bar 25 mm | 235.500 | KG | 14770.56 | 38015 |  | IN | 450
249 | 2 | TMT Bar 20 mm | 418 | KG | 25151.06 | 38015 |  | IN | 449
250 | 3 | TMT Bar 16 mm | 392.700 | KG | 23628.757 | 38015 |  | IN | 447
251 | 4 | TMT Bar 8 mm | 282 | KG | 17328.9 | 38015 |  | IN | 451
252 | 1 | Nanganallur Talk | 0 | AdvCharge | 616 | 38018 |  | IN | 1470
253 | 1 | Solid Block 8" | 50 | NO | 3000 | 38027 |  | IN | 3018
254 | 2 | Transport | 0 | FreightCharge | 300 | 38027 |  | IN | 2444
255 | 1 | Nanganallur Talk | 0 | AdvCharge | 616 | 38028 |  | IN | 1470
256 | 1 | Nanganallur Talk | 0 | AdvCharge | 616 | 38035 |  | IN | 1470
257 | 1 | Weighing Charge (Rod) | 1 | Payment | 150 | 38037 |  | IN | 4633
258 | 1 | Shoe [1 1/2 x 8] | 13 | NO | 390 | 38048 |  | IN | 6719
259 | 2 | Shoe [1 1/4 x 8] | 12 | NO | 180 | 38048 |  | IN | 6327
260 | 1 | Chettinadu OPC [53 Grade] | 200 | Bags | 59375 | 38066 |  | IN | 6875
261 | 1 | Sand (M) [Rough] | 9.7 | Unit | 46560 | 38081 |  | IN | 4560
262 | 1 | Blue Metal (3/4) | 9 | Unit | 38700 | 38082 |  | IN | 990
263 | 1 | Sand(Plastering) | 2.39 | Unit | 14101 | 38095 |  | IN | 4437
264 | 1 | PENNA OPC 53 | 200 | Bags | 58594 | 38107 |  | IN | 5851
265 | 1 | Tharpai [24 x 18] | 1 | NO | 950 | 38115 |  | IN | 5987
266 | 1 | Air Cowl [SWR] (2 1/2") ¦¦ (75 mm) | 1 | NO | 38 | 38116 |  | IN | 671
267 | 1 | Pipe [PVC] (5") | 10 | Feet | 1650 | 38121 |  | IN | 584
268 | 1 | AAC Blocks Dry Mix Mortor | 15 | Bags | 5084.7 | 38124 |  | IN | 5872
269 | 1 | AAC Blocks 600MM X 200MM X 200MM (8") | 600 | NO | 50352 | 38125 |  | IN | 2435
270 | 1 | Sand (M) [Rough] | 3.22 | Unit | 15456 | 38130 |  | IN | 4560
271 | 1 | Blue Metal (3/4) | 1 | Unit | 4400 | 38131 |  | IN | 990
272 | 1 | TMT Bar 10 mm | 604.200 | KG | 36614.52 | 38142 |  | IN | 444
273 | 2 | TMT Bar 8 mm | 1893.800 | KG | 116374.01 | 38142 |  | IN | 451
274 | 3 | TMT Bar 12 mm | 470.600 | KG | 28316 | 38142 |  | IN | 446
275 | 4 | TMT Bar 16 mm | 1220.400 | KG | 73431.47 | 38142 |  | IN | 447
276 | 5 | TMT Bar 20 mm | 1581.600 | KG | 95164.87 | 38142 |  | IN | 449
277 | 1 | Nanganallur Talk | 1 | AdvCharge | 492.8 | 38143 |  | IN | 1470
278 | 1 | Solid Block 8" | 200 | NO | 12000 | 38147 |  | IN | 3018
279 | 1 | AAC Blocks Dry Mix Mortor | 15 | Bags | 5084.7 | 38152 |  | IN | 5872
280 | 1 | AAC Blocks 600MM X 200MM X 100MM (4") | 1200 | NO | 50352 | 38153 |  | IN | 2436
281 | 1 | Marking Thread (Big) | 12 | NO | 168 | 38160 |  | IN | 6050
282 | 1 | Tharpai [24 x 18] | 1 | NO | 950 | 38164 |  | IN | 5987
283 | 1 | Sponge (White) | 12 | NO | 220 | 38168 |  | IN | 6128
284 | 2 | Spectacle | 2 | NO | 60 | 38168 |  | IN | 6354
285 | 3 | Tharpai [24 x 18] | 2 | NO | 1900 | 38168 |  | IN | 5987
286 | 1 | Packing tape (Brown) | 20 | NO | 900 | 38171 |  | IN | 6142
287 | 2 | Cover Block | 10 | Box | 800 | 38171 |  | IN | 1174
288 | 3 | Shoe [Concrete] | 1 | Set | 185 | 38171 |  | IN | 6148
289 | 4 | Hand Gloves | 2 | NO | 95 | 38171 |  | IN | 1629
290 | 5 | Broom Stick( Coconut ) | 2 | NO | 60 | 38171 |  | IN | 1191
291 | 1 | Conplast WL (20 Litre) | 1 | Tin | 1900 | 38172 |  | IN | 6705
292 | 1 | Aluminium Channel (2 1/2 x 1 1/2 x 12" ) | 2 | Length | 1980 | 38176 |  | IN | 6155
293 | 2 | Sponge (White) | 24 | NO | 440 | 38176 |  | IN | 6128
294 | 1 | Cutting Machine Carban | 1 | NO | 60 | 38191 |  | IN | 6076
295 | 1 | Spectacle | 2 | NO | 60 | 38196 |  | IN | 6354
296 | 2 | Bleaching Powder | 0.500 | KG | 30 | 38196 |  | IN | 3099
297 | 1 | Measurement Tape (5 mtr) | 1 | NO | 120 | 38198 |  | IN | 6097
298 | 1 | Binding wire | 25 | KG | 2200 | 38199 |  | IN | 452
301 | 1 | Binding wire | 25 | KG | 2200 | 38211 |  | IN | 452
302 | 1 | Wall Cutter Blade [5"] | 3 | NO | 540 | 38212 |  | IN | 6130
303 | 1 | Wheel Barrow [80 lit. Capacty] [Heavy duty] | 2 | NO | 13000 | 38227 |  | IN | 6051
304 | 1 | SaraKombu | 850 | KG | 7650 | 38234 |  | IN | 1286
305 | 2 | Rope (Coconut Fibre) | 3 | Bundle | 900 | 38234 |  | IN | 1284
306 | 3 | Transport | 0 | FreightCharge | 610 | 38234 |  | IN | 1287
307 | 1 | TMT Bar 16 mm | 189.400 | KG | 11396.2 | 38237 |  | IN | 447
308 | 2 | TMT Bar 12 mm | 156.600 | KG | 9422.62 | 38237 |  | IN | 446
309 | 3 | TMT Bar 10 mm | 218.200 | KG | 13222.92 | 38237 |  | IN | 444
310 | 4 | TMT Bar 8 mm | 331.600 | KG | 20376.82 | 38237 |  | IN | 451
311 | 1 | AAC Blocks Dry Mix Mortor | 20 | Bags | 6779.6 | 38238 |  | IN | 5872
312 | 1 | AAC Blocks 600MM X 200MM X 200MM (8") | 600 | NO | 50352 | 38239 |  | IN | 2435
313 | 1 | AAC Blocks Dry Mix Mortor | 20 | Bags | 6779.6 | 38240 |  | IN | 5872
314 | 1 | AAC Blocks 600MM X 200MM X 100MM (4") | 1200 | NO | 50352 | 38241 |  | IN | 2436
315 | 1 | AAC Blocks 600MM X 200MM X 200MM (8") | 400 | NO | 33568 | 38242 |  | IN | 2435
316 | 2 | AAC Blocks 600MM X 200MM X 100MM (4") | 304 | NO | 12755.84 | 38242 |  | IN | 2436
317 | 1 | AAC Blocks Dry Mix Mortor | 20 | Bags | 6779.6 | 38243 |  | IN | 5872
318 | 1 | AAC Blocks 600MM X 200MM X 100MM (4") | 400 | NO | 16784 | 38248 |  | IN | 2436
319 | 2 | AAC Blocks 600MM X 200MM X 200MM (8") | 400 | NO | 33568 | 38248 |  | IN | 2435
320 | 1 | AAC Blocks Dry Mix Mortor | 20 | Bags | 6779.6 | 38249 |  | IN | 5872
321 | 1 | Sand (M) [Rough] | 2.81 | Unit | 13207 | 38255 |  | IN | 4560
322 | 1 | Blue Metal (3/4) | 2 | Unit | 8400 | 38256 |  | IN | 990
323 | 1 | Motor reapair | 1 | NO | 3850 | 38262 |  | IN | 1478
324 | 1 | Gang box (4 + 4) | 1 | NO | 85 | 38270 |  | IN | 1946
325 | 2 | Switch (6A) (Romo) | 4 | NO | 68 | 38270 |  | IN | 6616
326 | 3 | Socket (6A) (Romo) | 4 | NO | 120 | 38270 |  | IN | 6617
327 | 4 | Tube Light (LED Unbreakable) | 1 | NO | 250 | 38270 |  | IN | 5159
328 | 1 | Lokfix [P] Filler | 0.950 | KG | 930 | 38271 |  | IN | 6865
329 | 1 | Solid Block 8" | 150 | NO | 9000 | 38274 |  | IN | 3018
330 | 2 | Transport | 0 | FreightCharge | 400 | 38274 |  | IN | 2444
333 | 1 | Chettinadu Cement | 100 | Bags | 24609.38 | 38286 |  | IN | 1107
334 | 1 | TMT Bar 16 mm [Suryadev] | 832.5000 | KG | 49741.88 | 38290 |  | IN | 6887
335 | 2 | TMT Bar 12 mm [Suryadev] | 374.8000 | KG | 22394.3 | 38290 |  | IN | 6886
336 | 3 | TMT Bar 10 mm [Suryadev] | 203.400 | KG | 12238.58 | 38290 |  | IN | 6885
337 | 4 | TMT Bar 8 mm [Suryadev] | 1876.4000 | KG | 114497.93 | 38290 |  | IN | 6888
338 | 1 | Binding wire | 50 | KG | 4025.5 | 38291 |  | IN | 452
339 | 1 | Nanganallur Talk | 1 | AdvCharge | 492.8 | 38293 |  | IN | 1470
340 | 1 | Nanganallur Talk | 1 | AdvCharge | 492.8 | 38300 |  | IN | 1470
341 | 1 | Nanganallur Talk | 1 | AdvCharge | 492.8 | 38303 |  | IN | 1470
342 | 1 | Chettinadu Cement | 100 | Bags | 24609.38 | 38341 |  | IN | 1107
343 | 1 | GYPROC XPERT [Gypsum] [25 Kg] | 360 | Bags | 94320 | 38354 |  | IN | 6895
345 | 1 | AAC Blocks 600MM X 200MM X 100MM (4") | 550 | NO | 23078 | 38356 |  | IN | 2436
346 | 2 | AAC Blocks 600MM X 200MM X 200MM (8") | 100 | NO | 8392 | 38356 |  | IN | 2435
347 | 1 | AAC Blocks Dry Mix Mortor | 10 | Bags | 3601.7 | 38357 |  | IN | 5872
348 | 1 | Nanganallur Talk | 0 | AdvCharge | 616 | 38363 |  | IN | 1470
349 | 1 | GYPBOND+ [20 Kg) | 1 | Bags | 3400 | 38368 |  | IN | 6896
350 | 1 | Drum | 1 | NO | 750 | 38370 |  | IN | 6897
351 | 1 | TMT Bar 16 mm [Suryadev] | 397.200 | KG | 23929.61 | 38372 |  | IN | 6887
353 | 2 | TMT Bar 12 mm [Suryadev] | 260.600 | KG | 15680.3 | 38372 |  | IN | 6886
354 | 3 | TMT Bar 10 mm [Suryadev] | 150 | KG | 9090 | 38372 |  | IN | 6885
355 | 4 | TMT Bar 8 mm [Suryadev] | 231.200 | KG | 14207.24 | 38372 |  | IN | 6888
356 | 5 | Binding wire | 25 | KG | 2012.75 | 38372 |  | IN | 452
357 | 1 | Nanganallur Talk | 1 | AdvCharge | 492.8 | 38383 |  | IN | 1470
358 | 1 | Nanganallur Talk | 1 | AdvCharge | 492.8 | 38384 |  | IN | 1470
359 | 1 | Sand (M) [Rough] | 2.8725 | Unit | 15510 | 38400 |  | IN | 4560
360 | 1 | Sand(Plastering) | 2.5475 | Unit | 13760 | 38406 |  | IN | 4437
361 | 1 | Sand (M) [Rough] | 3.0825 | Unit | 14180 | 38407 |  | IN | 4560
362 | 1 | Blue Metal (3/4) | 2 | Unit | 8400 | 38408 |  | IN | 990
363 | 1 | Spectacle | 2 | NO | 60 | 38422 |  | IN | 6354
364 | 2 | Cutting Machine Carban | 1 | NO | 80 | 38422 |  | IN | 6076
365 | 1 | Sand(Plastering) | 2.5325 | Unit | 13930 | 38436 |  | IN | 4437
366 | 1 | Sand(Plastering) | 2.805 | Unit | 15150 | 38440 |  | IN | 4437
367 | 1 | Sand(Plastering) | 2.7925 | Unit | 15080 | 38442 |  | IN | 4437
368 | 1 | Sand(Plastering) | 3.055 | Unit | 16497 | 38451 |  | IN | 4437
369 | 1 | AAC Blocks 600MM X 200MM X 200MM (8") | 550 | NO | 46156 | 38455 |  | IN | 2435
370 | 1 | AAC Blocks Dry Mix Mortor | 40 | Bags | 13559.2 | 38456 |  | IN | 5872
371 | 1 | Pipe 6kg [PVC] (4") ¦¦ (110 mm) | 5 | Length | 7026 | 38468 |  | IN | 630
372 | 2 | Pipe 6kg [PVC] (2 1/2" ) ¦¦ (75 mm) | 5 | Length | 3369 | 38468 |  | IN | 631
373 | 3 | Pipe 15kg [PVC] (1 1/2") ¦¦ (50 mm) | 5 | Length | 3231 | 38468 |  | IN | 632
374 | 4 | Pipe [CPVC] (3/4" - 5 Meter) | 35 | Length | 16730 | 38468 |  | IN | 634
375 | 5 | Pipe 4kg [PVC] (4") ¦¦ (110 mm) | 20 | Length | 19368 | 38468 |  | IN | 660
376 | 6 | Pipe 4kg [PVC] (2 1/2") ¦¦ (75 mm) | 12 | Length | 5716.8 | 38468 |  | IN | 1003
377 | 7 | Pipe 10 kg [PVC] (2") ¦¦ (63 mm) | 10 | Length | 7434 | 38468 |  | IN | 1004
378 | 8 | Pipe 15kg [PVC] (1 ") ¦¦ (32 mm) | 30 | Length | 11502 | 38468 |  | IN | 1005
379 | 9 | Pipe 15kg [PVC] (1 1/2") ¦¦ (50 mm) | 6 | Length | 3877.2 | 38468 |  | IN | 632
394 | 1 | Offset [CPVC] (3/4") | 13 | NO | 1002.3 | 38475 |  | IN | 654
395 | 2 | Elbow [PVC] (4") ¦¦ (110 mm) | 15 | NO | 1797 | 38475 |  | IN | 1213
396 | 3 | Tee [SWR] (4" ) ¦¦ (110 mm) (Door) | 11 | NO | 1503.7 | 38475 |  | IN | 1011
397 | 4 | Bend [SWR] (4") [110mm Door] | 10 | NO | 1021 | 38475 |  | IN | 2969
398 | 5 | Elbow [PVC] (2 1/2") ¦¦ (75 mm) | 15 | NO | 688.5 | 38475 |  | IN | 1134
399 | 6 | Tee [SWR] (2 1/2" ) ¦¦ (75 mm) (Door) | 11 | NO | 765.6 | 38475 |  | IN | 1010
400 | 7 | Tee [PVC] (2") [10 kg] (63 mm) | 10 | NO | 632 | 38475 |  | IN | 2971
401 | 8 | Elbow [PVC] (2") [10 kg] (63 mm) | 5 | NO | 237.5 | 38475 |  | IN | 2970
402 | 9 | Tee Red [PVC] ( 2 1/2 ) ¦¦ (63 x 32 mm) | 20 | NO | 1572 | 38475 |  | IN | 6060
403 | 10 | Elbow [PVC] ( 1") ¦¦ (32 mm) | 50 | NO | 440 | 38475 |  | IN | 681
404 | 11 | Ball Valve (1" ) PVC [32mm Prince] | 27 | NO | 3769.2 | 38475 |  | IN | 3211
405 | 12 | End Cap [PVC] (1") ¦¦ (32 mm) | 25 | NO | 110 | 38475 |  | IN | 709
406 | 13 | Air Cowl [SWR] (110 mm) ¦¦ (4") | 5 | NO | 88 | 38475 |  | IN | 665
407 | 14 | Air Cowl [SWR] (2 1/2") ¦¦ (75 mm) | 6 | NO | 67.2 | 38475 |  | IN | 671
408 | 1 | End Cap [PVC] (1 1/2") | 2 | NO | 23 | 38478 |  | IN | 1126
409 | 2 | Elbow [PVC] (1 1/2") ¦¦ (50 mm) | 15 | NO | 384 | 38478 |  | IN | 644
410 | 3 | Tee [PVC] (1 1/2") ¦¦ (50 mm) | 5 | NO | 171.5 | 38478 |  | IN | 2973
411 | 4 | Ball Valve (1 1/2") ¦¦ (50 mm) (PVC) | 3 | NO | 832.5 | 38478 |  | IN | 6069
412 | 5 | FTA [PVC] (1 X 3/4 ) ¦¦ (32 X 25 mm) | 30 | NO | 165 | 38478 |  | IN | 1017
413 | 6 | Tee [PVC] ( 1 1/2 x 1) ¦¦ (50 x 32 mm) | 6 | NO | 260 | 38478 |  | IN | 1016
414 | 7 | MTA [CPVC] (3/4" ) | 30 | NO | 609 | 38478 |  | IN | 691
415 | 8 | Solution [CPVC] (118 ml) | 20 | NO | 3008 | 38478 |  | IN | 649
416 | 9 | Solution [PVC] (1 Litre) | 5 | NO | 1500 | 38478 |  | IN | 647
417 | 1 | Uli | 2 | NO | 110 | 38481 |  | IN | 4195
418 | 2 | Hamer | 2 | NO | 530 | 38481 |  | IN | 3674
419 | 3 | Measurement Tape (5 mtr) | 1 | NO | 125 | 38481 |  | IN | 6097
420 | 4 | Rope (Coconut Fibre) | 1 | Bundle | 250 | 38481 |  | IN | 1284
421 | 1 | Net (Green) [ 3 mt X 50 mt ] | 2 | Packet | 3600 | 38485 |  | IN | 3718
422 | 1 | Wood cutter blade (5") | 1 | NO | 240 | 38488 |  | IN | 934
423 | 1 | Cutting Machine Carban | 1 | NO | 80 | 38494 |  | IN | 6076
424 | 1 | Aluminium Channel (2 1/2 x 1 1/2 x 12" ) | 2 | Length | 1980 | 38499 |  | IN | 6155
425 | 1 | Nail (2 1/2") | 3 | KG | 255 | 38507 |  | IN | 887
426 | 1 | coconut fibre (sanal kairu) | 2 | Bundle | 500 | 38510 |  | IN | 4240
427 | 1 | Pattai Uli | 1 | NO | 55 | 38511 |  | IN | 6086
428 | 2 | Kur Uli | 1 | NO | 55 | 38511 |  | IN | 6087
429 | 1 | Wall Cutter Blade 5" | 5 | NO | 900 | 38520 |  | IN | 2654
430 | 1 | Bond [Steel] | 3 | NO | 372 | 38521 |  | IN | 6857
431 | 2 | Moolam Mattam [2 feet] | 1 | NO | 240 | 38521 |  | IN | 6901
432 | 3 | Tube Level | 10 | Meter | 80 | 38521 |  | IN | 3681
433 | 1 | coconut fibre (sanal kairu) | 2 | Bundle | 500 | 38535 |  | IN | 4240
434 | 1 | Patty Machine Carbon | 1 | Set | 60 | 38538 |  | IN | 6497
435 | 1 | Shoe [Concrete] | 3 | Set | 555 | 38540 |  | IN | 6148
436 | 2 | Hand Gloves | 3 | Set | 285 | 38540 |  | IN | 1629
437 | 1 | Patty Machine Carbon | 1 | Set | 60 | 38547 |  | IN | 6497
438 | 1 | Hamer | 1 | NO | 265 | 38551 |  | IN | 3674
439 | 2 | Sand Taking tool(Maan Vetti) | 2 | NO | 380 | 38551 |  | IN | 1653
440 | 3 | Spectacle | 1 | NO | 30 | 38551 |  | IN | 6354
441 | 1 | Elbow [PVC] (1 1/2") ¦¦ (50 mm) | 9 | NO | 432 | 38552 |  | IN | 644
442 | 1 | Shoe [1 1/2 x 8] | 7 | NO | 210 | 38557 |  | IN | 6719
443 | 2 | Shoe [8 x 8] | 1 | NO | 20 | 38557 |  | IN | 5900
444 | 1 | Rod Cutter Blade | 1 | NO | 20 | 38567 |  | IN | 1930
445 | 1 | Nail (2 1/2") | 3 | KG | 255 | 38568 |  | IN | 477
446 | 2 | Nail (2" ) | 0.5 | KG | 45 | 38568 |  | IN | 476
447 | 3 | Nail (1 1/2" ) | 0.5 | KG | 48 | 38568 |  | IN | 1402
448 | 4 | Round Emery Sheet (80 No) | 20 | NO | 500 | 38568 |  | IN | 5153
449 | 5 | Fevicol | 1 | KG | 283 | 38568 |  | IN | 472
450 | 6 | Wood cutter blade (5") | 2 | NO | 480 | 38568 |  | IN | 934
451 | 1 | Fiber Mesh6" | 4 | NO | 1900 | 38571 |  | IN | 5577
452 | 2 | Measurement Tape (5 mtr) | 1 | NO | 120 | 38571 |  | IN | 6097
453 | 1 | Aluminium Channel (2 1/2 x 1 1/2 x 12" ) | 3 | Length | 2850 | 38576 |  | IN | 6155
454 | 2 | Hand Gloves | 5 | NO | 475 | 38576 |  | IN | 1629
455 | 3 | coconut fibre (sanal kairu) | 1 | Bundle | 250 | 38576 |  | IN | 4240
456 | 1 | Palagai Thagadu | 5.460 | KG | 682 | 38578 |  | IN | 5888
457 | 2 | Nail (1") | 0.5 | KG | 60 | 38578 |  | IN | 6233
458 | 1 | Wood Primer [ 4 Litre ] | 4 | Litre | 926 | 38579 |  | IN | 524
459 | 2 | Turbent(yellow) | 1 | Litre | 240 | 38579 |  | IN | 4212
460 | 3 | Brush (2 1/2" ) | 1 | NO | 185 | 38579 |  | IN | 1168
461 | 1 | Vasakkal Clamp | 34.850 | KG | 2962 | 38597 |  | IN | 1178
462 | 2 | Vasakkal Screw (1 1/2" Wooden) | 600 | NO | 570 | 38597 |  | IN | 6049
463 | 3 | Concrete Nail (1 1/2") | 0.250 | KG | 50 | 38597 |  | IN | 6880
464 | 4 | Sponge | 1 | Packet | 220 | 38597 |  | IN | 5102
465 | 1 | Dr.Fixit [LW101] | 10 | Litre | 1311 | 38598 |  | IN | 6103
466 | 2 | Tube Level | 10 | Meter | 80 | 38598 |  | IN | 3681
467 | 1 | MTA [CPVC] (3/4" ) | 6 | NO | 162 | 38600 |  | IN | 691
468 | 2 | FTA [PVC] (1 X 3/4 ) ¦¦ (32 X 25 mm) | 6 | NO | 84 | 38600 |  | IN | 1017
470 | 3 | U clamp with washer [4" & 2 1/2" & 1"] | 7.320 | KG | 1107 | 38600 |  | IN | 6328
471 | 1 | Binding wire | 10 | KG | 900 | 38601 |  | IN | 452
472 | 1 | Gang box (4 + 4) | 1 | NO | 85 | 38608 |  | IN | 1946
473 | 2 | Switch 5A | 4 | NO | 68 | 38608 |  | IN | 1933
474 | 3 | Socket 5A | 4 | NO | 120 | 38608 |  | IN | 1934
475 | 4 | LED Tube Light [24 W] [Philips] | 1 | NO | 210 | 38608 |  | IN | 5524
476 | 1 | Sponge (White) | 2 | NO | 440 | 38611 |  | IN | 6128
477 | 2 | Moolam Mattam | 1 | NO | 175 | 38611 |  | IN | 4384
478 | 1 | Fiber Mesh6" | 4 | NO | 1900 | 38614 |  | IN | 5577
479 | 2 | Bond | 3 | NO | 525 | 38614 |  | IN | 3659
480 | 3 | Sponge (White) | 2 | NO | 440 | 38614 |  | IN | 6128
481 | 1 | Fiber Mesh6" | 4 | Roll | 1900 | 38626 |  | IN | 5577
482 | 2 | Broom Stick( Coconut ) | 3 | NO | 90 | 38626 |  | IN | 1191
483 | 1 | Nanganallur Talk | 1 | AdvCharge | 616 | 38642 |  | IN | 1470
484 | 1 | wood box 15 x 6 | 1 | NO | 90 | 38655 |  | IN | 779
485 | 2 | Wood box 12 x 4 | 1 | NO | 65 | 38655 |  | IN | 3197
486 | 1 | Metal box 3 model | 25 | NO | 1050 | 38656 |  | IN | 782
487 | 2 | Metal box 2 model | 10 | NO | 320 | 38656 |  | IN | 781
488 | 3 | Metal box 6 model | 5 | NO | 325 | 38656 |  | IN | 785
489 | 1 | Metal box 2 model | 3 | NO | 138 | 38675 |  | IN | 781
490 | 1 | Broom Stick( Coconut ) | 2 | NO | 60 | 38676 |  | IN | 1191
491 | 1 | Dr.Fixit | 10 | Litre | 1311 | 38679 |  | IN | 1181
492 | 2 | Sponge | 24 | NO | 480 | 38679 |  | IN | 5102
493 | 1 | Fiber Mesh6" | 4 | Roll | 1900 | 38680 |  | IN | 5577
494 | 1 | Bar Angle 30" | 50 | NO | 6700 | 38681 |  | IN | 6215
495 | 2 | Bar Angle 24" | 20 | NO | 2320 | 38681 |  | IN | 5595
496 | 3 | Bar Angle 18" | 20 | NO | 2080 | 38681 |  | IN | 5593
497 | 4 | Bar Angle 12" | 20 | NO | 1600 | 38681 |  | IN | 5596
498 | 5 | Bar Angle 9" | 40 | NO | 2720 | 38681 |  | IN | 5594
499 | 6 | Bar Angle 6" | 20 | NO | 1200 | 38681 |  | IN | 5734
500 | 7 | U clamp with washer [1" & 1 1/2" & 2" & 2 1/2 & 4] | 0 | NO | 6315 | 38681 |  | IN | 6366
501 | 8 | Anchor Fastner Boltnut (8mm) | 340 | NO | 4080 | 38681 |  | IN | 4915
502 | 1 | Axe Saw Blade [Double] | 25 | NO | 250 | 38683 |  | IN | 6904
503 | 2 | Wall Mixer Adaptor (3/4"x 1/2") (CPVC) | 7 | NO | 3276 | 38683 |  | IN | 3831
504 | 3 | Wall Cutter Blade 5" | 5 | NO | 900 | 38683 |  | IN | 2654
505 | 4 | Nail( 2 1/2") | 4 | KG | 340 | 38683 |  | IN | 652
506 | 5 | Thread Ball | 15 | NO | 340 | 38683 |  | IN | 659
507 | 1 | Chips | 3 | Unit | 12600 | 38689 |  | IN | 1024
508 | 1 | Wall Cutter Blade 5" | 2 | NO | 360 | 38701 |  | IN | 2654
509 | 2 | Bolt Nut | 0 | NO | 82 | 38701 |  | IN | 5751
510 | 1 | Rod Cutter Blade | 2 | NO | 30 | 38702 |  | IN | 1930
511 | 1 | Samiyana Ring | 6 | NO | 530 | 38704 |  | IN | 1288
512 | 1 | Binding Wire (White) | 25 | KG | 2200 | 38712 |  | IN | 2352
513 | 1 | ZUARI PPC H | 100 | Bags | 23828.1333 | 38717 |  | IN | 5864
514 | 1 | Phenyl | 1 | Litre | 30 | 38746 |  | IN | 1518
516 | 1 | Patlock | 1 | NO | 28 | 38747 |  | IN | 1503
518 | 2 | Star Screw (1 1/4") [White] | 36 | NO | 36 | 38747 |  | IN | 2053
519 | 3 | Heal (SS) (5") | 3 | NO | 225 | 38747 |  | IN | 1429
520 | 1 | Nanganallur Talk | 1 | AdvCharge | 616 | 38748 |  | IN | 1470
521 | 1 | Nanganallur Talk | 1 | AdvCharge | 616 | 38755 |  | IN | 1470
522 | 1 | ZUARI PPC H | 100 | Bags | 23828.13 | 38760 |  | IN | 5864
523 | 1 | Wood Box 10 x 8 | 1 | NO | 50 | 38772 |  | IN | 5180
524 | 2 | Metal box 12 model | 5 | NO | 475 | 38772 |  | IN | 788
525 | 3 | Metal box 8 model | 35 | NO | 2625 | 38772 |  | IN | 786
526 | 4 | Metal box 6 model | 16 | NO | 1040 | 38772 |  | IN | 785
527 | 5 | Metal box 4 model | 10 | NO | 480 | 38772 |  | IN | 783
528 | 6 | Metal box 3 model | 40 | NO | 1680 | 38772 |  | IN | 782
529 | 7 | Metal box 2 model | 20 | NO | 640 | 38772 |  | IN | 781
530 | 8 | D.B.Box (6 way) [40A] | 6 | NO | 13020 | 38772 |  | IN | 4836
531 | 9 | Transport |  | FreightCharge | 1501 | 38772 |  | IN | 1106
532 | 1 | Shoe [SWR] Bend (4" ) ¦¦ (110 mm) | 5 | NO | 310.5 | 38778 |  | IN | 923
533 | 2 | Elbow [PVC] (4") ¦¦ (110 mm) | 30 | NO | 3594 | 38778 |  | IN | 1213
534 | 3 | Reducer [PVC] (2 1/2 X 1 1/2") ¦¦ (75 mm X 50 mm) | 20 | NO | 428 | 38778 |  | IN | 926
535 | 4 | Elbow [PVC] (2 1/2") ¦¦ (75 mm) | 15 | NO | 688.5 | 38778 |  | IN | 1134
536 | 5 | Shoe [SWR] Bend (2 1/2") ¦¦ (75 mm) | 4 | NO | 130 | 38778 |  | IN | 924
537 | 6 | Elbow [PVC] (1 1/2") ¦¦ (50 mm) | 30 | NO | 768 | 38778 |  | IN | 644
538 | 7 | End Cap [CPVC] (1/2") | 190 | NO | 1330 | 38778 |  | IN | 1150
539 | 8 | RMTA [CPVC] (3/4" X 1/2") | 30 | NO | 3252 | 38778 |  | IN | 2851
540 | 9 | RFTA [CPVC] (3/4" X 1/2") | 30 | NO | 2313 | 38778 |  | IN | 4071
541 | 10 | Drop ( 2 1/2") ¦¦ (75 mm) (1 way) | 35 | NO | 4189.5 | 38778 |  | IN | 3295
542 | 11 | Tee [CPVC] (3/4 x 1/2) [Brass Thread] | 10 | NO | 771 | 38778 |  | IN | 2471
543 | 12 | Elbow [CPVC] (3/4 x 1/2) [Brass Thread] | 125 | NO | 7675 | 38778 |  | IN | 2470
544 | 13 | Elbow [CPVC] ( 3/4") | 150 | NO | 2430 | 38778 |  | IN | 635
545 | 14 | Tee [CPVC] (3/4") | 75 | NO | 2085 | 38778 |  | IN | 918
546 | 1 | Offset [CPVC] (3/4") | 13 | NO | 1002.3 | 38779 |  | IN | 654
547 | 2 | Elbow [PVC] (4") ¦¦ (110 mm) | 15 | NO | 1797 | 38779 |  | IN | 1213
548 | 3 | Tee [SWR] (4" ) ¦¦ (110 mm) (Door) | 11 | NO | 1503.7 | 38779 |  | IN | 1011
549 | 4 | Bend [SWR] (4") [110mm Door] | 10 | NO | 1021 | 38779 |  | IN | 2969
550 | 5 | Air Cowl [SWR] (110 mm) ¦¦ (4") | 5 | NO | 88 | 38779 |  | IN | 665
551 | 6 | Elbow [PVC] (2 1/2") ¦¦ (75 mm) | 15 | NO | 688.5 | 38779 |  | IN | 1134
552 | 7 | Tee [SWR] (2 1/2" ) ¦¦ (75 mm) (Door) | 11 | NO | 765.6 | 38779 |  | IN | 1010
553 | 8 | Air Cowl [SWR] (2 1/2") ¦¦ (75 mm) | 6 | NO | 67.2 | 38779 |  | IN | 671
554 | 9 | Tee [PVC] (2") [10 kg] (63 mm) | 10 | NO | 632 | 38779 |  | IN | 2971
555 | 10 | Elbow [PVC] (2") [10 kg] (63 mm) | 5 | NO | 237.5 | 38779 |  | IN | 2970
556 | 11 | Tee Red [PVC] ( 2 1/2 ) ¦¦ (63 x 32 mm) | 20 | NO | 1572 | 38779 |  | IN | 6060
557 | 12 | Elbow [PVC] ( 1") ¦¦ (32 mm) | 50 | NO | 440 | 38779 |  | IN | 681
558 | 13 | Ball Valve (1" ) PVC [32mm Prince] | 27 | NO | 3769.2 | 38779 |  | IN | 3211
559 | 14 | End Cap [PVC] (1") ¦¦ (32 mm) | 25 | NO | 110 | 38779 |  | IN | 709
566 | 1 | Sand (M) [Rough] | 3.1725 | Unit | 14590 | 38786 |  | IN | 4560
567 | 2 | Sand(Plastering) | 3.08 | Unit | 16630 | 38786 |  | IN | 4437
568 | 1 | Tube Level | 7 | Meter | 56 | 38794 |  | IN | 3681
575 | 1 | Nanganallur Talk | 1 | AdvCharge | 616 | 38853 |  | IN | 1470
576 | 1 | Tube Level | 7 | Meter | 56 | 38864 |  | IN | 3681
577 | 1 | Cover Block [Round] [60mm] | 1 | NO | 300 | 38871 |  | IN | 6909
578 | 1 | Net (Green) [ 3 mt X 50 mt ] | 1 | NO | 1800 | 38881 |  | IN | 3718
579 | 1 | Dr.Fixit [LW101] | 10 | Litre | 1311 | 38884 |  | IN | 6103
580 | 1 | Acid | 1 | Litre | 30 | 38892 |  | IN | 2116
581 | 1 | Drill Bit [18mm] | 1 | NO | 150 | 38893 |  | IN | 2091
582 | 1 | Exhauster Fan Round ( 9" ) | 3 | NO | 360 | 38898 |  | IN | 1172
583 | 2 | Hand Gloves | 2 | NO | 190 | 38898 |  | IN | 1629
584 | 3 | Dr.Fixit [LW101] | 5 | Litre | 665 | 38898 |  | IN | 6103
585 | 4 | Sump Step Angle | 3 | NO | 450 | 38898 |  | IN | 2886
586 | 1 | Lokfix [P] Filler | 0.950 | KG | 930 | 38907 |  | IN | 6865
587 | 1 | Axe Saw Blade [Double] | 25 | NO | 250 | 38910 |  | IN | 6904
588 | 2 | Wall Mixer Adaptor (3/4"x 1/2") (CPVC) | 7 | NO | 3276 | 38910 |  | IN | 3831
589 | 3 | Wall Cutter Blade 5" | 5 | NO | 900 | 38910 |  | IN | 2654
590 | 4 | Nail( 2 1/2") | 4 | KG | 340 | 38910 |  | IN | 652
591 | 5 | Tube Level Hose | 10 | Meter | 80 | 38910 |  | IN | 4001
592 | 1 | Fiber Mesh6" | 4 | Roll | 1900 | 38918 |  | IN | 5577
593 | 2 | Rod Cutter Blade | 3 | NO | 45 | 38918 |  | IN | 1930
594 | 1 | Dr.Fixit [5 Litre] | 2 | NO | 1330 | 38937 |  | IN | 1595
595 | 1 | Bricks | 1500 | NO | 15750 | 38939 |  | IN | 969
596 | 1 | Surya Cem [Plus] [25 Kg] | 4 | Bags | 2600 | 38947 |  | IN | 7029
597 | 2 | Brush (4") | 3 | NO | 900 | 38947 |  | IN | 1165
598 | 1 | Pipe [PVC] 1" (Heavy) | 50 | NO | 2900 | 38950 |  | IN | 6127
600 | 2 | Metal box 12 model | 7 | NO | 665 | 38950 |  | IN | 788
601 | 3 | Metal box 8 model | 7 | NO | 525 | 38950 |  | IN | 786
602 | 4 | Metal box 6 model | 5 | NO | 325 | 38950 |  | IN | 785
603 | 5 | Metal box 3 model | 20 | NO | 840 | 38950 |  | IN | 782
604 | 6 | Metal box 2 model | 15 | NO | 480 | 38950 |  | IN | 781
605 | 1 | GYPROC XPERT [Gypsum] [25 Kg] | 250 | Bags | 65500 | 38955 |  | IN | 6895
607 | 1 | GYPBOND+ [20 Kg) | 5 | Bags | 850 | 38956 |  | IN | 6896
608 | 1 | Concrete Nail (2 1/2") | 3 | KG | 255 | 38978 |  | IN | 6232
609 | 2 | Tharpai [24 x 18] | 1 | NO | 950 | 38978 |  | IN | 5987
610 | 3 | Wall Cutter Blade [5"] | 6 | NO | 1080 | 38978 |  | IN | 6130
611 | 1 | Sand(M) | 3.3675 | Unit | 15150 | 38985 |  | IN | 3814
612 | 1 | Nanganallur Talk | 1 | AdvCharge | 616 | 38991 |  | IN | 1470
625 | 1 | Coupling [PVC] (1") ¦¦ (32 mm) | 15 | NO | 150 | 39081 |  | IN | 700
626 | 1 | Coaches Screw (2" x 10) | 25 | NO | 200 | 39100 |  | IN | 6152
627 | 2 | Plug wood | 3 | Packet | 30 | 39100 |  | IN | 759
628 | 1 | Pipe [PVC] 1" (Heavy) | 75 | NO | 4800 | 39111 |  | IN | 6127
629 | 2 | Fan box (Deep) 1" [PVC] | 18 | NO | 630 | 39111 |  | IN | 756
630 | 3 | GI Pipe 5 feet | 3 | NO | 900 | 39111 |  | IN | 4378
631 | 4 | Transport | 0 | FreightCharge | 631 | 39111 |  | IN | 1106
632 | 1 | Sand(Plastering) | 3.08 | Unit | 16630 | 39114 |  | IN | 4437
633 | 1 | Tee [SWR] (2 1/2" ) ¦¦ (75 mm) (Door) | 8 | NO | 976 | 39120 |  | IN | 1010
634 | 1 | Nanganallur Talk | 1 | AdvCharge | 616 | 39125 |  | IN | 1470
635 | 1 | Telephone wire (2 pin) | 3 | Coil | 2250 | 39153 |  | IN | 797
636 | 2 | Television wire | 2 | Coil | 1560 | 39153 |  | IN | 798
637 | 3 | Speaker Wire | 5 | Coil | 5050 | 39153 |  | IN | 799
638 | 4 | LED Fittings [20 W] | 20 | NO | 3700 | 39153 |  | IN | 1680
639 | 5 | Wire 1 sq.mm (90 mtr) | 27 | Coil | 41445 | 39153 |  | IN | 6731
640 | 6 | Wire 2.5 sq.mm | 18 | Coil | 67770 | 39153 |  | IN | 946
641 | 7 | Wire 4 sq.mm | 10 | Coil | 57650 | 39153 |  | IN | 792
642 | 8 | Wire 6 sq.mm | 4 | Coil | 33840 | 39153 |  | IN | 793
643 | 9 | Wire 1.5 sq.mm | 13 | Coil | 29900 | 39153 |  | IN | 945
644 | 10 | Transport | 0 | FreightCharge | 1265 | 39153 |  | IN | 1106
645 | 1 | Nanganallur Talk | 1 | AdvCharge | 616 | 39157 |  | IN | 1470
646 | 1 | Metal box 2 model | 3 | NO | 195 | 39165 |  | IN | 781
647 | 1 | Brick Design (2") | 200 | NO | 1200 | 39166 |  | IN | 3514
648 | 2 | Transport | 0 | FreightCharge | 175 | 39166 |  | IN | 2444
649 | 1 | Weathering Tile (10 X 10) | 2500 | NO | 62500 | 39176 |  | IN | 3784
651 | 1 | Dry mix Mortar (cellocon) | 6 | Bags | 2033.98 | 39181 |  | IN | 3830
652 | 1 | Nanganallur Talk | 1 | AdvCharge | 616 | 39186 |  | IN | 1470
653 | 1 | ZUARI PPC H | 100 | Bags | 23828.13 | 39205 |  | IN | 5864
654 | 1 | Bath Room Area Water Proofing | 684 | SqFeet | 20520 | 39216 |  | IN | 5221
655 | 2 | Over Head Tank | 195 | SqFeet | 5850 | 39216 |  | IN | 1488
656 | 1 | Diverter Body [Crust Ultra High] [G4887A1] | 6 | NO | 14685.6 | 39219 |  | IN | 5937
657 | 1 | Coaches Screw (6") | 5 | NO | 60 | 39230 |  | IN | 3798
658 | 2 | Washer | 45 | Grams | 8 | 39230 |  | IN | 3801
659 | 1 | Window Fixed Grill and Balcony Fixed Grill | 917 | KG | 89866 | 39238 |  | IN | 1166
660 | 2 | Transport | 1 | FreightCharge | 300 | 39238 |  | IN | 1001
661 | 1 | Black Enamel [4 Litre] | 1 | NO | 1111 | 39243 |  | IN | 1895
662 | 2 | White Enamel 4L | 1 | Tin | 1199 | 39243 |  | IN | 4284
663 | 3 | White Waste | 0.5 | KG | 40 | 39243 |  | IN | 525
664 | 4 | Turbent(yellow) 5l | 1 | Tin | 365 | 39243 |  | IN | 4285
665 | 5 | Kurumal Thagadu | 4 | NO | 300 | 39243 |  | IN | 515
700 | 1 | Sand(Plastering) | 3.14 | Unit | 16956 | 39278 |  | IN | 4437
701 | 1 | Wall Cutter Blade [5"] | 2 | NO | 360 | 39285 |  | IN | 6130
702 | 1 | Bar Angle 18" | 9 | NO | 936 | 39297 |  | IN | 5593
703 | 2 | Bar Angle 9" | 40 | NO | 2720 | 39297 |  | IN | 5594
704 | 3 | Bolt Nut Washer (1") | 6.13 | KG | 920 | 39297 |  | IN | 3104
705 | 1 | Trunk (75 X 75) | 3 | Meter | 840 | 39300 |  | IN | 1793
706 | 1 | Dr.Fixit [LW101] | 10 | Litre | 1195 | 39303 |  | IN | 6103
707 | 2 | Fiber Mesh6" | 2 | NO | 950 | 39303 |  | IN | 5577
716 | 1 | FTA [PVC] (1" ) | 1 | NO | 12 | 39354 |  | IN | 561
717 | 1 | Brick Design (2") | 200 | NO | 1200 | 39357 |  | IN | 3514
718 | 2 | Transport | 1 | FreightCharge | 175 | 39357 |  | IN | 2444
720 | 1 | GI wire (18kg) | 0.450 | KG | 54 | 39360 |  | IN | 2883
721 | 1 | Drop ( 2 1/2") ¦¦ (75 mm) (4 way) | 1 | NO | 160 | 39365 |  | IN | 922
722 | 1 | Bricks | 1000 | NO | 11500 | 39378 |  | IN | 969
723 | 1 | Blue Metal (3/4) | 1 | Unit | 4300 | 39379 |  | IN | 990
724 | 1 | Sand(M) | 3.395 | Unit | 15280 | 39384 |  | IN | 3814
725 | 1 | Broom Stick( Coconut ) | 2 | NO | 60 | 39388 |  | IN | 1191
726 | 1 | Pipe 4kg [PVC] (2 1/2") ¦¦ (75 mm) | 10 | Length | 4800 | 39390 |  | IN | 1003
727 | 2 | Pipe 4kg [PVC] (4") ¦¦ (110 mm) | 3 | Length | 2926.8 | 39390 |  | IN | 660
728 | 3 | Pipe 15kg [PVC] (1 ") ¦¦ (32 mm) | 15 | Length | 5733 | 39390 |  | IN | 1005
729 | 4 | Tee [SWR] (2 1/2" ) ¦¦ (75 mm) (Door) | 15 | NO | 831 | 39390 |  | IN | 1010
730 | 5 | Shoe [SWR] Bend (2 1/2") ¦¦ (75 mm) | 10 | NO | 318 | 39390 |  | IN | 924
731 | 6 | Shoe [SWR] Bend (4" ) ¦¦ (110 mm) | 6 | NO | 364.2 | 39390 |  | IN | 923
732 | 7 | Drop ( 2 1/2") ¦¦ (75 mm) (4 way) | 8 | NO | 936 | 39390 |  | IN | 922
733 | 8 | Elbow [PVC] (4") ¦¦ (110 mm) | 10 | NO | 1163 | 39390 |  | IN | 1213
734 | 9 | Elbow [PVC] (1 1/2") ¦¦ (50 mm) | 10 | NO | 248 | 39390 |  | IN | 644
735 | 10 | Coupler [CPVC] (3/4") | 10 | NO | 145 | 39390 |  | IN | 6073
736 | 11 | Solution [PVC] (1 Litre) | 3 | NO | 900 | 39390 |  | IN | 647
738 | 12 | Discount | 0 | FreightCharge | 367.3 | 39390 |  | IN | 1571
739 | 13 | Transport | 0 | FreightCharge | 2002 | 39390 |  | IN | 1056
750 | 1 | Nail (3/4") | 2 | KG | 160 | 39459 |  | IN | 5889
751 | 1 | Nail (3/4") | 2 | KG | 160 | 39462 |  | IN | 5889
752 | 1 | cerabond | 15 | Bags | 4875 | 39469 |  | IN | 6140
753 | 2 | Transport | 0 | FreightCharge | 150 | 39469 |  | IN | 1522
754 | 1 | white cement | 5 | KG | 135 | 39470 |  | IN | 1486
755 | 2 | Matta Gobi (200 gm) | 1 | NO | 25 | 39470 |  | IN | 6214
756 | 3 | White Waste | 2 | KG | 160 | 39470 |  | IN | 6256
757 | 1 | Star Screw (1 1/4") [Black] | 100 | NO | 100 | 39471 |  | IN | 4728
758 | 2 | Star Screw (1") [Black] | 150 | NO | 125 | 39471 |  | IN | 1635
760 | 1 | Nanganallur Talk | 1 | AdvCharge | 616 | 39477 |  | IN | 1470
761 | 1 | Copper wire (8kg) | 7.880 | KG | 6698 | 39485 |  | IN | 859
762 | 2 | Plug wood | 5 | NO | 40 | 39485 |  | IN | 759
763 | 3 | Plug (PVC) | 5 | Packet | 150 | 39485 |  | IN | 1728
764 | 4 | Earthlink (6 Pole) | 1 | NO | 165 | 39485 |  | IN | 1729
765 | 5 | PVC Box 4 model (Romo) | 6 | NO | 390 | 39485 |  | IN | 6423
766 | 6 | Switch 6A | 5 | NO | 80 | 39485 |  | IN | 4922
767 | 7 | Socket 6A | 5 | NO | 190 | 39485 |  | IN | 802
768 | 8 | D.B.Box (8 Way) [40 A] | 1 | NO | 615 | 39485 |  | IN | 1850
770 | 9 | MCB (4 pole) (40 ams) | 1 | NO | 1250 | 39485 |  | IN | 1727
771 | 10 | MCB (16 A) | 47 | NO | 4465 | 39485 |  | IN | 1280
772 | 11 | MCB (10 A) | 1 | NO | 185 | 39485 |  | IN | 882
773 | 12 | Rotatar Switch 63 A | 18 | NO | 9900 | 39485 |  | IN | 864
774 | 13 | Isolator 4 pole (63 A) | 6 | NO | 3420 | 39485 |  | IN | 865
775 | 14 | MCB (2 pole) (10 ams) | 6 | NO | 2400 | 39485 |  | IN | 6626
776 | 15 | Blank Plate (Mcb) | 50 | NO | 50 | 39485 |  | IN | 6972
777 | 16 | Trunk (75 X 75) | 3 | Length | 630 | 39485 |  | IN | 1793
778 | 17 | Trunk PVC (100 X 50) | 2 | Meter | 500 | 39485 |  | IN | 5168
779 | 18 | GI Pipe 5 feet | 6 | NO | 1800 | 39485 |  | IN | 4378
780 | 19 | Socket 6A | 9 | NO | 720 | 39485 |  | IN | 802
781 | 20 | PVC Box (8 model) | 1 | NO | 105 | 39485 |  | IN | 5042
782 | 21 | PVC Box (3 model) | 6 | NO | 324 | 39485 |  | IN | 7060
786 | 1 | AAC Blocks 600MM X 200MM X 200MM (8") | 300 | NO | 25176 | 39528 |  | IN | 2435
787 | 1 | Welding Labour | 0 | Payment | 7500 | 39536 |  | IN | 2959
788 | 2 | Rod (12mm) | 15 | KG | 1470 | 39536 |  | IN | 2896
789 | 1 | Salt | 100 | KG | 1300 | 39539 |  | IN | 1780
790 | 1 | ZUARI PPC H | 100 | Bags | 23046.88 | 39540 |  | IN | 5864
791 | 1 | Nanganallur Talk | 1 | AdvCharge | 616 | 39544 |  | IN | 1470
792 | 1 | Sand(Plastering) | 3.155 | Unit | 16720 | 39554 |  | IN | 4437
793 | 1 | Sand (M) [Rough] | 3.2475 | Unit | 14615.3009 | 39558 |  | IN | 4560
794 | 1 | Bricks [Wire cut] | 1000 | NO | 11500 | 39568 |  | IN | 6892
795 | 1 | Sand(Plastering) | 3.2 | Unit | 16960 | 39571 |  | IN | 4437
796 | 1 | Nanganallur Talk | 1 | AdvCharge | 616 | 39576 |  | IN | 1470
797 | 1 | Pipe 4kg [PVC] (2 1/2") ¦¦ (75 mm) | 5 | Length | 2484 | 39579 |  | IN | 1003
798 | 2 | Pipe 6kg [PVC] (5") ¦¦ (140 mm) | 13 | Length | 31168.8 | 39579 |  | IN | 6312
799 | 3 | Pipe 15kg [PVC] (1 1/2") ¦¦ (50 mm) | 2 | Length | 1342.8 | 39579 |  | IN | 632
800 | 4 | Air Cowl [SWR] (2 1/2") ¦¦ (75 mm) | 2 | NO | 22.6 | 39579 |  | IN | 671
801 | 5 | Elbow [PVC] (2") ¦¦ (63 mm) | 10 | NO | 349 | 39579 |  | IN | 1500
802 | 6 | Elbow [PVC] ( 1") ¦¦ (32 mm) | 20 | NO | 176 | 39579 |  | IN | 681
803 | 7 | Coupler [PVC] (1") ¦¦ (32 mm) | 10 | NO | 58 | 39579 |  | IN | 3275
804 | 8 | Air Cowl [SWR] (110 mm) ¦¦ (4") | 2 | NO | 35.4 | 39579 |  | IN | 665
805 | 9 | Gully Trap [ ASH - SWR] (110 X 110) | 6 | NO | 1734 | 39579 |  | IN | 1567
806 | 10 | Solution [PVC] (1 Litre) | 5 | NO | 1500 | 39579 |  | IN | 647
807 | 11 | Discount | 0 | FreightCharge | 777.41 | 39579 |  | IN | 1571
808 | 12 | Transport | 0 | FreightCharge | 2009 | 39579 |  | IN | 1056
809 | 1 | Nanganallur Talk | 1 | AdvCharge | 616 | 39580 |  | IN | 1470
810 | 1 | Nanganallur Talk | 1 | AdvCharge | 616 | 39586 |  | IN | 1470
811 | 1 | Rope (Coconut Fibre) | 1 | Bundle | 250 | 39597 |  | IN | 1284
812 | 2 | Fiber Mesh6" | 2 | Roll | 950 | 39597 |  | IN | 5577
813 | 1 | Nanganallur Talk | 1 | AdvCharge | 616 | 39609 |  | IN | 1470
814 | 1 | Nanganallur Talk | 1 | AdvCharge | 616 | 39615 |  | IN | 1470
815 | 1 | Broom stick | 1 | NO | 130 | 39620 |  | IN | 1190
816 | 1 | Matta Gobi (200 gm) | 1 | NO | 25 | 39621 |  | IN | 6214
817 | 1 | Panel Board | 7 | Way Panel | 49000 | 39627 |  | IN | 1610
820 | 1 | Spacer [2mm] | 100 | NO | 200 | 39699 |  | IN | 6767
821 | 1 | TMT Bar 8 mm [Suryadev] | 19..400 | KG | 1251 | 39701 |  | IN | 6888
822 | 2 | TMT Bar 10 mm [Suryadev] | 23.400 | KG | 1485 | 39701 |  | IN | 6885
823 | 3 | Transport | 0 | FreightCharge | 200 | 39701 |  | IN | 3861
824 | 1 | Texture Patty (25 Kg) | 10 | Bags | 7600 | 39702 |  | IN | 2732
825 | 2 | Asian Wall Patty (40 kg) | 15 | Bags | 13050 | 39702 |  | IN | 5303
826 | 3 | Transport | 0 | FreightCharge | 150 | 39702 |  | IN | 1075
827 | 1 | Blue Metal (O. 3/4) | 1 | Unit | 4400 | 39715 |  | IN | 991
828 | 1 | Sand (M) [Rough] | 3.1575 | Unit | 15155 | 39716 |  | IN | 4560
829 | 1 | ZUARI PPC H | 100 | Bags | 21484.3733 | 39720 |  | IN | 5864
830 | 1 | 8558 Ultima | 1 | Litre | 552 | 39728 |  | IN | 7080
831 | 2 | 8751 Ultima | 1 | LITRE | 535 | 39728 |  | IN | 7081
832 | 3 | 0419 Ultima | 1 | Litre | 520 | 39728 |  | IN | 4905
833 | 4 | 8231 Ultima | 1 | LITRE | 531 | 39728 |  | IN | 7083
834 | 5 | Ultima White | 10 | Litre | 4937 | 39728 |  | IN | 5165
835 | 1 | Cable [Aluminium Armoured] (4 Core) [50 sqmm 1100v] | 65 | Meter | 16575 | 39742 |  | IN | 7092
836 | 2 | Cable [Aluminium Armoured] (4 Core) [16 sqmm 1100v] | 15 | Meter | 1800 | 39742 |  | IN | 7093
837 | 3 | Cable Wire (2.5 sq. mm) (6 Core) | 15 | Meter | 2070 | 39742 |  | IN | 4923
838 | 4 | Aluminium Leg [50 sq.mm] | 4 | NO | 16 | 39742 |  | IN | 2048
839 | 5 | Aluminium Leg [16 sq.mm] | 8 | NO | 16 | 39742 |  | IN | 6906
840 | 6 | Cover Plate (12M) | 3 | NO | 543 | 39742 |  | IN | 6967
841 | 7 | Cover plate (1M) | 1 | NO | 51 | 39742 |  | IN | 6971
842 | 8 | Cover plate (3M) | 1 | NO | 70 | 39742 |  | IN | 5190
843 | 9 | Cover Plate (6M) | 1 | NO | 97 | 39742 |  | IN | 6969
844 | 10 | Switch (DB) 32A | 1 | NO | 245 | 39742 |  | IN | 4724
845 | 11 | Switch 16A 1 way | 7 | NO | 546 | 39742 |  | IN | 804
846 | 12 | Socket 16 A | 5 | NO | 680 | 39742 |  | IN | 1033
847 | 13 | Socket (25 A) | 1 | NO | 195 | 39742 |  | IN | 1035
848 | 14 | PVC Box 4 model (Romo) | 1 | NO | 65 | 39742 |  | IN | 6423
849 | 15 | Plug Top (25 Ams) | 1 | NO | 150 | 39742 |  | IN | 4448
850 | 16 | Cover Plate (2M) | 1 | NO | 80 | 39742 |  | IN | 5563
851 | 17 | TRAVALLING EXPENSE | 1 | RS | 925 | 39742 |  | IN | 0
853 | 1 | Switch 6A 1 way | 300 | NO | 10500 | 39750 |  | IN | 801
854 | 2 | Socket 6A | 140 | NO | 12320 | 39750 |  | IN | 802
855 | 3 | Switch with indicator 16A 1 way | 52 | NO | 5252 | 39750 |  | IN | 806
856 | 4 | Socket 16 A | 52 | NO | 7072 | 39750 |  | IN | 1033
858 | 5 | Switch 6A 2 way | 70 | NO | 4900 | 39750 |  | IN | 803
860 | 6 | Bell switch | 6 | NO | 426 | 39750 |  | IN | 812
861 | 7 | Telephone Jack (Rj 11) | 6 | NO | 420 | 39750 |  | IN | 4788
863 | 8 | Cover Plate (12M) | 13 | NO | 2353 | 39750 |  | IN | 6967
864 | 9 | Cover Plate (8M) | 45 | NO | 5580 | 39750 |  | IN | 6968
865 | 10 | Cover Plate (6M) | 22 | NO | 2134 | 39750 |  | IN | 6969
866 | 11 | Cover Plate (4M) | 24 | NO | 1848 | 39750 |  | IN | 6970
867 | 12 | Cover plate (3M) | 44 | NO | 3080 | 39750 |  | IN | 5190
868 | 13 | Cover Plate (2M) | 28 | NO | 1428 | 39750 |  | IN | 5563
869 | 14 | Cover plate (1M) | 10 | NO | 510 | 39750 |  | IN | 6971
870 | 15 | Switch (DB) 32A | 15 | NO | 3480 | 39750 |  | IN | 4724
871 | 16 | Socket (25 A) | 15 | NO | 2925 | 39750 |  | IN | 1035
872 | 17 | Plug Top (25 Ams) | 15 | NO | 2250 | 39750 |  | IN | 4448
873 | 18 | Cover Plate (2M) | 15 | NO | 1200 | 39750 |  | IN | 5563
874 | 19 | Round Sheet [PVC] | 180 | NO | 720 | 39750 |  | IN | 2649
875 | 20 | Angle holder | 75 | NO | 1875 | 39750 |  | IN | 846
877 | 21 | Ceiling Hose | 40 | NO | 800 | 39750 |  | IN | 844
879 | 22 | Blank Plate (Mcb) | 30 | NO | 30 | 39750 |  | IN | 6972
880 | 23 | Wood box 12 x 4 | 2 | NO | 144 | 39750 |  | IN | 3197
881 | 24 | wood box 15 x 6 | 2 | NO | 270 | 39750 |  | IN | 779
882 | 25 | Wood box 6 x 4 | 10 | NO | 400 | 39750 |  | IN | 773
883 | 26 | Wood box 10 x 4 | 2 | NO | 120 | 39750 |  | IN | 6013
884 | 27 | Wood box 8 x 4 | 6 | NO | 300 | 39750 |  | IN | 774
885 | 28 | Pipe [PVC] 1" (Heavy) | 50 | NO | 2500 | 39750 |  | IN | 6127
886 | 29 | Pipe [PVC] 3/4" | 50 | NO | 2000 | 39750 |  | IN | 737
887 | 30 | Coupling [PVC] 1" | 100 | NO | 350 | 39750 |  | IN | 736
888 | 31 | Bend [PVC] 3/4" | 100 | NO | 500 | 39750 |  | IN | 738
889 | 32 | Fan box (Deep) 1" [PVC] | 6 | NO | 210 | 39750 |  | IN | 756
890 | 33 | Solution [PVC] (100 ml ) | 6 | NO | 228 | 39750 |  | IN | 645
892 | 34 | Fan regulator (1 model) | 36 | NO | 7956 | 39750 |  | IN | 809
893 | 35 | Switch dummy plate | 70 | NO | 1260 | 39750 |  | IN | 839
894 | 36 | Foot Lamp Plate (3W Led) (3 Model) (Without Plate) | 12 | NO | 3600 | 39750 |  | IN | 3252
895 | 37 | Plug Top (15 Ams) | 1 | NO | 60 | 39750 |  | IN | 1040
896 | 1 | Gate and Fixed Grill | 452 | KG | 44296 | 39756 |  | IN | 4908
897 | 2 | Ladder | 145.5 | KG | 14404 | 39756 |  | IN | 1082
898 | 3 | Sheet | 24 | KG | 3360 | 39756 |  | IN | 1210
899 | 1 | Elbow [PVC] ( 1") ¦¦ (32 mm) | 8 | NO | 112 | 39772 |  | IN | 681
900 | 1 | cerabond | 10 | Bags | 3250 | 39794 |  | IN | 6140
901 | 2 | white cement | 5 | KG | 135 | 39794 |  | IN | 1486
902 | 1 | Indian Closet With P Trap | 1 | NO | 2025 | 39804 |  | IN | 2870
903 | 1 | EmerySheet (180 No) | 50 | NO | 850 | 39805 |  | IN | 528
904 | 1 | Coupling (CPVC) (3/4") | 4 | NO | 76 | 39809 |  | IN | 1121
905 | 1 | Channel (2 1/2 X 1 1/2) | 4 | NO | 3960 | 39813 |  | IN | 2901
906 | 2 | Star Screw (1") [Self Thread] | 300 | NO | 420 | 39813 |  | IN | 6551
907 | 3 | Star Screw (2" ) [Black] | 100 | NO | 250 | 39813 |  | IN | 2665
908 | 1 | Manual Cover (Fiber) (2 x 2) | 2 | NO | 3800 | 39814 |  | IN | 6703
910 | 1 | 8558 Ultima | 4 | Litre | 2181 | 39825 |  | IN | 7080
911 | 2 | 8231 Ultima | 6 | LITRE | 3157 | 39825 |  | IN | 7083
912 | 3 | 0419 Ultima | 4 | Litre | 2053 | 39825 |  | IN | 4905
913 | 4 | 8571 ULTIMA | 1 | Litre | 513 | 39825 |  | IN | 7102
914 | 1 | Exhauster Fan Round ( 9" ) | 1 | NO | 120 | 39826 |  | IN | 1172
915 | 1 | ZUARI PPC H | 100 | Bags | 23046.88 | 39829 |  | IN | 5864
916 | 1 | Solid Block 8" | 140 | NO | 8400 | 39844 |  | IN | 3018
917 | 2 | Transport | 1 | FreightCharge | 400 | 39844 |  | IN | 2444
918 | 3 | Solid Block (4") | 120 | NO | 4800 | 39844 |  | IN | 5899
919 | 4 | Transport | 1 | FreightCharge | 300 | 39844 |  | IN | 2444
920 | 1 | White Waste | 2 | KG | 160 | 39849 |  | IN | 6256
921 | 2 | white cement | 5 | KG | 135 | 39849 |  | IN | 1486
923 | 3 | Robin Blue | 500 | Grams | 26 | 39849 |  | IN | 6389
924 | 1 | Ring (7"X7") &(7"X3") | 5.28 | KG | 343 | 39854 |  | IN | 0
925 | 1 | Sponge (White) | 1 | Bundle | 220 | 39864 |  | IN | 6128
928 | 2 | Lokfix [P] Filler | 950 | grm | 465 | 39864 |  | IN | 6865
929 | 1 | PVC Box 4 model (Romo) | 1 | NO | 78 | 39867 |  | IN | 6423
930 | 2 | Metal plate 4 model(Remo) | 1 | NO | 106 | 39867 |  | IN | 0
931 | 3 | Switch 5A (Romo) | 2 | NO | 76 | 39867 |  | IN | 4964
932 | 4 | Socket 5A (Romo) | 1 | NO | 208 | 39867 |  | IN | 3981
933 | 1 | Bolt Nut (420Gm) | 6 | NO | 63 | 39868 |  | IN | 0
934 | 1 | Texture Patty (25 Kg) | 6 | Bags | 4560 | 39879 |  | IN | 2732
938 | 1 | Concrete Nail (2 1/2") | 2 | KG | 160 | 39890 |  | IN | 6232
939 | 2 | Wall Cutter Blade [5"] | 4 | NO | 720 | 39890 |  | IN | 6130
940 | 3 | Marking Thread (Big) | 3 | NO | 15 | 39890 |  | IN | 6050
941 | 4 | Wood Cutting Blade [5"] | 1 | NO | 240 | 39890 |  | IN | 0
942 | 1 | Dr.Fixit [LW101] | 10 | Litre | 1195 | 39893 |  | IN | 6103
943 | 1 | Anchor Fastner Boltnut (10mmX2 1/2") | 50 | NO | 750 | 39895 |  | IN | 4903
944 | 1 | Beeding [10mm](White) | 10 | NO | 600 | 39896 |  | IN | 2808
946 | 1 | Exhauster Fan Round ( 9" ) | 1 | NO | 120 | 39921 |  | IN | 1172
947 | 1 | Nitebond SBR (Latesc) | 1 | Litre | 445 | 39923 |  | IN | 6040
948 | 1 | Ball Valve [PVC] (1 1/2" ) | 1 | NO | 210 | 39924 |  | IN | 7120
949 | 2 | Tee [CPVC] (3/4" X 1/2" ) | 1 | NO | 97 | 39924 |  | IN | 0
950 | 3 | Pipe [holder] (6") | 6 | NO | 360 | 39924 |  | IN | 0
951 | 1 | Sponge (White) | 1 | Bundle | 220 | 39946 |  | IN | 6128
952 | 1 | Wall Cutter Blade [5"] | 1 | NO | 180 | 39956 |  | IN | 6130
955 | 1 | Sponge (White) | 2 | Bundle | 440 | 39959 |  | IN | 6128
956 | 1 | 8571 ULTIMA | 14 | Litre | 6958 | 39966 |  | IN | 7102
957 | 2 | Brush (4") | 2 | NO | 600 | 39966 |  | IN | 1165
958 | 1 | Pipe [PVC] (1 1/4") | 3 | feet | 126 | 39967 |  | IN | 1732
959 | 1 | Elbow [PVC] (1 1/2") | 2 | NO | 90 | 39972 |  | IN | 0
960 | 1 | white cement | 5 | KG | 135 | 39973 |  | IN | 1169
961 | 2 | Ultima White | 4 | Litre | 2018 | 39973 |  | IN | 5165
962 | 1 | Solid Block (4") | 200 | NO | 8000 | 39984 |  | IN | 5899
963 | 2 | Solid Block 8" | 80 | NO | 4000 | 39984 |  | IN | 3018
964 | 1 | Advertisement | 1 | AdvCharge | 616 | 39989 |  | IN | 1469
966 | 1 | Sand (M) [Rough] | 3.465 | Unit | 16630 | 40002 |  | IN | 4560
1018 | 1 | 7836 - Tractor Emelson (20L) [Advanced] | 6 | NO | 20130 | 40032 |  | IN | 7056
1019 | 2 | Ace White [20Litre] [Advanced] | 4 | NO | 15536 | 40032 |  | IN | 7057
1020 | 3 | Damp Proof [20 L] | 5 | Tin | 25165 | 40032 |  | IN | 6343
1021 | 4 | L104 Apex [20 L] | 7 | Tin | 42420 | 40032 |  | IN | 6260
1022 | 5 | Transport | 1 | FreightCharge | 150 | 40032 |  | IN | 1075
1023 | 1 | Saddle [PVC] (4 X 1/2 ) | 1 | NO | 146 | 40038 |  | IN | 7163
1024 | 2 | Bar Nipple ss (1/2") | 1 | NO | 75 | 40038 |  | IN | 733
1025 | 3 | FTA [PVC] (1/2") | 1 | NO | 8 | 40038 |  | IN | 7164
1026 | 4 | Shellac | 2 | NO | 30 | 40038 |  | IN | 658
1027 | 1 | Kitchen Granite | 32.49 | SqFeet | 4548.5205 | 40039 |  | IN | 1069
1028 | 2 | Steps Granite [Brown Labota] | 413.95 | SqFeet | 48846 | 40039 |  | IN | 7165
1029 | 3 | Loading and Unloading Charges | 0 | FreightCharge | 3000 | 40039 |  | IN | 2090
1030 | 1 | Cadappa | 72.25 | SqFeet | 3566 | 40040 |  | IN | 996
1031 | 5 | FTA [PVC] (1" x 1/2")[Bross] | 1 | NO | 75 | 40038 |  | IN | 7166
1032 | 6 | waste | 1 | KG | 80 | 40038 |  | IN | 7167
1033 | 1 | Star Screw ( 3/4" ) [Black] | 350 | NO | 233 | 40041 |  | IN | 1642
1034 | 2 | Star Screw (1") [Black] | 300 | NO | 250 | 40041 |  | IN | 1645
1035 | 3 | Star Screw (1 1/2" ) [Black] | 250 | NO | 312 | 40041 |  | IN | 1643
1036 | 4 | Star Screw (2" ) [Black] | 100 | NO | 150 | 40041 |  | IN | 2665
1037 | 7 | Hose ( 1/2 " ) | 10 | Meter | 400 | 40038 |  | IN | 1382
1046 | 1 | Raiser Tiles [Mongu] [4T] | 20 | Box | 10179.62 | 40090 |  | IN | 7169
1057 | 1 | Brick Design (2") | 300 | NO | 1800 | 40125 |  | IN | 3514
1058 | 2 | Transport | 1 | FreightCharge | 200 | 40125 |  | IN | 2444
1059 | 1 | Brick Design (2") | 200 | NO | 1200 | 40132 |  | IN | 3514
1060 | 2 | Transport | 1 | FreightCharge | 200 | 40132 |  | IN | 2444
1061 | 1 | Phenyl | 1 | Litre | 30 | 40146 |  | IN | 1518
1062 | 2 | Acid | 1 | Litre | 30 | 40146 |  | IN | 2116
1063 | 1 | Bolt Nut Washer (2") | 30 | NO | 375 | 40147 |  | IN | 0
1064 | 1 | Lokfix [P] Filler | 0.950 | KG | 465 | 40156 |  | IN | 6865
1065 | 1 | Solution Q bond [1 Litre] | 2 | Tin | 420 | 40158 |  | IN | 6814
1067 | 1 | Bricks (chamber) | 200 | NO | 2300 | 40180 |  | IN | 0
1070 | 1 | Asian Wall Patty (40 kg) | 15 | Bags | 13050 | 40205 |  | IN | 5303
1071 | 2 | Transport | 1 | FreightCharge | 150 | 40205 |  | IN | 1075
1072 | 1 | Brush (4") | 1 | NO | 300 | 40210 |  | IN | 1165
1073 | 2 | Surya Cem [Plus] [25 Kg] | 3 | Bags | 1950 | 40210 |  | IN | 7029
1074 | 1 | Wall Primer (Interior) [50 Lit] | 2 | NO | 10554 | 40217 |  | IN | 5655
1075 | 1 | white cement (5kg) | 2 | paket | 270 | 40224 |  | IN | 0
1076 | 1 | Advertisement | 1 | AdvCharge | 616 | 40228 |  | IN | 1469
1077 | 1 | White Waste | 1 | KG | 80 | 40235 |  | IN | 525
1078 | 1 | Manual Cover( 2 x2) [Cement] | 1 | NO | 900 | 40262 |  | IN | 1229
1079 | 1 | 0470 - Tractor Emelson | 2 | Litre | 390 | 40263 |  | IN | 7173
1080 | 2 | 0615 - Tractor Emelson | 2 | Litre | 371 | 40263 |  | IN | 7174
1081 | 3 | 8417 - Tracter Emulsion | 2 | Litre | 387 | 40263 |  | IN | 7175
1082 | 1 | Tile Grout | 10 | KG | 600 | 40281 |  | IN | 0
1083 | 1 | Sponge (White) | 1 | Bundle | 220 | 40282 |  | IN | 6128
1084 | 2 | Rod Cutter Blade | 2 | NO | 70 | 40282 |  | IN | 1930
1085 | 1 | Matta Gopi (200 g ) | 1 | NO | 25 | 40293 |  | IN | 1436
1086 | 1 | Grill | 269 | KG | 26362 | 40312 |  | IN | 1206
1088 | 2 | Transport | 1 | FreightCharge | 300 | 40312 |  | IN | 1001
1089 | 3 | Elevation Pipe Grill (2 X 1) | 86 | Feet | 7482 | 40312 |  | IN | 3269
1090 | 1 | Kurumal Thagadu | 4 | NO | 300 | 40320 |  | IN | 515
1091 | 1 | white cement | 5 | KG | 135 | 40321 |  | IN | 1169
1092 | 2 | White Waste | 2 | KG | 160 | 40321 |  | IN | 525
1093 | 3 | White Enamel 4L | 1 | Tin | 1199 | 40321 |  | IN | 4284
1094 | 4 | Black Enamel [4 Litre] | 1 | Tin | 1111 | 40321 |  | IN | 1895
1095 | 5 | White Turbent [5 Litre] | 1 | Tin | 600 | 40321 |  | IN | 5559
1096 | 6 | Turbent(yellow) 5l | 1 | Tin | 365 | 40321 |  | IN | 4285
1097 | 1 | Broom stick | 2 | NO | 280 | 40322 |  | IN | 1190
1098 | 1 | EmerySheet (180 No) | 100 | NO | 1700 | 40330 |  | IN | 528
1099 | 2 | L104 Colur Stainer | 4 | NO | 50 | 40330 |  | IN | 6143
1100 | 3 | Brush (2 1/2" ) | 2 | NO | 370 | 40330 |  | IN | 1168
1101 | 1 | Star Screw ( 3/4" ) [Black] | 400 | NO | 266 | 40331 |  | IN | 1642
1102 | 2 | Star Screw (1") [Black] | 350 | NO | 350 | 40331 |  | IN | 1645
1103 | 3 | Star Screw (1 1/2" ) [Black] | 250 | NO | 312 | 40331 |  | IN | 1643
1104 | 4 | Star Screw (2" ) [Black] | 100 | NO | 150 | 40331 |  | IN | 2665
1105 | 2 | Broom stick | 1 | NO | 140 | 40322 |  | IN | 1190
1106 | 1 | White Cement | 2 | KG | 60 | 40332 |  | IN | 1707
1107 | 1 | Sand(Plastering) | 1 | Unit | 6300 | 40334 |  | IN | 4437
1108 | 2 | Sand (M) [Rough] | 3.41 | Unit | 16368 | 40334 |  | IN | 4560
1109 | 1 | Bricks | 300 | NO | 3450 | 40335 |  | IN | 969
1110 | 1 | GI wire (18kg) | 580 | Gm | 70 | 40336 |  | IN | 2883
1111 | 1 | cerabond | 5 | Bags | 1625 | 40337 |  | IN | 6140
1112 | 1 | Coupling [PVC] (2 1/2" ) ¦¦ (75 mm) | 2 | NO | 64 | 40347 |  | IN | 2406
1113 | 2 | U clamp (2 1/2" ) | 2 | NO | 26 | 40347 |  | IN | 5691
1114 | 1 | Concrete Nail (2") | 6 | NO | 12 | 40348 |  | IN | 6717
1115 | 1 | Hall Bedroom Floor [NEO MILTON BIANCO] (2T) | 13 | Box | 14101.7 | 40351 |  | IN | 7124
1116 | 2 | Kitchen Wall Tile [Marcos Gris] | 6 | NO | 4881.36 | 40351 |  | IN | 7188
1130 | 1 | white cement | 5 | KG | 135 | 40368 |  | IN | 1486
1131 | 2 | Beeding [10mm](White) | 15 | NO | 900 | 40368 |  | IN | 2808
1132 | 3 | White Waste | 1 | KG | 80 | 40368 |  | IN | 6256
1135 | 1 | Elbow [PVC] ( 1") ¦¦ (32 mm) | 10 | NO | 140 | 40385 |  | IN | 681
1136 | 2 | Solution [CPVC] (118 ml) | 1 | NO | 217 | 40385 |  | IN | 649
1137 | 3 | Elbow [CPVC] ( 3/4") | 6 | NO | 132 | 40385 |  | IN | 635
1138 | 4 | Solution Q bond [500 ml] | 1 | Tin | 200 | 40385 |  | IN | 5535
1139 | 5 | Coupling [PVC] (1") ¦¦ (32 mm) | 10 | NO | 100 | 40385 |  | IN | 700
1140 | 6 | Pipe [PVC] (1")-15 kg | 8 | Length | 3984 | 40385 |  | IN | 0
1141 | 7 | Transport | 1 | FreightCharge | 200 | 40385 |  | IN | 1056
1142 | 1 | Brown Oxide (100 gm) | 1 | NO | 18 | 40386 |  | IN | 6371
1144 | 1 | Advertisement | 1 | AdvCharge | 616 | 40410 |  | IN | 1469
1145 | 1 | Advertisement | 1 | AdvCharge | 616 | 40414 |  | IN | 1469
1146 | 1 | Advertisement | 1 | AdvCharge | 616 | 40418 |  | IN | 1469
1147 | 1 | Solid Block 8" | 70 | NO | 4200 | 40429 |  | IN | 3018
1148 | 2 | Transport | 1 | FreightCharge | 400 | 40429 |  | IN | 2444
1149 | 1 | Bore | 100 | Feet | 11000 | 40441 |  | IN | 1381
1150 | 2 | Bore | 100 | Feet | 12000 | 40441 |  | IN | 1381
1151 | 3 | Pipe (7") | 45 | Feet | 13500 | 40441 |  | IN | 3237
1152 | 4 | Pipe (10") | 20 | Feet | 11000 | 40441 |  | IN | 3238
1153 | 5 | Beta | 1 | Payment | 1000 | 40441 |  | IN | 3240
1154 | 1 | Pipe 6kg [PVC] (5 ") ¦¦ (130 mm) | 10 | Feet | 1475 | 40446 |  | IN | 3208
1155 | 2 | Solution Q bond [500 ml] | 1 | NO | 200 | 40446 |  | IN | 5535
1156 | 1 | white cement | 10 | KG | 270 | 40469 |  | IN | 1486
1157 | 1 | Bore Motor (1 H.P) [V-Guard] [Compressor(Belt Type] | 1 | NO | 22142.86 | 40473 |  | IN | 6258
1158 | 1 | Hose [Black] (1") | 57 | Meter | 3420 | 40474 |  | IN | 604
1159 | 2 | Hose [Black] (1") | 51 | Meter | 3060 | 40474 |  | IN | 604
1160 | 3 | Hose [Black] (1/2") | 57 | Meter | 1995 | 40474 |  | IN | 5082
1161 | 4 | Hose [Black] (1/2") | 51 | Meter | 1785 | 40474 |  | IN | 5082
1162 | 5 | Hose Clip (1" ) [SS] | 8 | NO | 280 | 40474 |  | IN | 1601
1163 | 6 | Hose Clip ( 1/2" ) | 8 | NO | 240 | 40474 |  | IN | 1799
1164 | 7 | Tie | 1 | NO | 320 | 40474 |  | IN | 1492
1165 | 8 | Hose Nipple [SS] (1 " )-Heavy | 4 | NO | 780 | 40474 |  | IN | 0
1166 | 9 | Hose Nipple [SS] (1/2 " ) | 4 | NO | 480 | 40474 |  | IN | 1496
1167 | 10 | Elbow [GI] (1/2") | 4 | NO | 140 | 40474 |  | IN | 577
1168 | 11 | MTA [PVC] (1") ¦¦ (32 mm) | 6 | NO | 72 | 40474 |  | IN | 566
1169 | 12 | Clamp (Bore) (1 " X 1/2 ") | 2 | NO | 420 | 40474 |  | IN | 1387
1170 | 13 | Ball Valve [Brass] ( 1/2" ) | 2 | NO | 500 | 40474 |  | IN | 1805
1171 | 14 | Jet Assy Unit (Motor Set) | 1 | NO | 450 | 40474 |  | IN | 6803
1172 | 15 | Pipe [CPVC] (3/4" - 5 Meter) | 5 | NO | 2875 | 40474 |  | IN | 634
1173 | 16 | Elbow [CPVC] ( 3/4") | 12 | NO | 203.4 | 40474 |  | IN | 635
1174 | 17 | Coupler [CPVC] (3/4") | 6 | NO | 108 | 40474 |  | IN | 6073
1175 | 18 | Ball Valve (1" ) PVC [32mm Prince] | 4 | NO | 760 | 40474 |  | IN | 3211
1176 | 19 | MTA [CPVC] (3/4" X 1/2") [Brass R] | 6 | NO | 972 | 40474 |  | IN | 2488
1177 | 20 | Foundation Bolt Nut (6") | 4 | NO | 220 | 40474 |  | IN | 598
1178 | 21 | Oil | 1 | Litre | 340 | 40474 |  | IN | 3220
1179 | 22 | Transport | 1 | FreightCharge | 400 | 40474 |  | IN | 1056
1180 | 1 | Shellac | 3 | NO | 45 | 40475 |  | IN | 658
1181 | 2 | Thread Ball | 5 | NO | 20 | 40475 |  | IN | 659
1182 | 1 | Araldite (10gm) Speed | 1 | NO | 65 | 40499 |  | IN | 7208
1183 | 1 | Sink [Carysil] (24" X 18" X 8") [Corn Flake] | 5 | NO | 29237.3 | 40529 |  | IN | 4759
1184 | 2 | Transport | 1 | FreightCharge | 150 | 40529 |  | IN | 1056
1185 | 1 | Welding Labour | 1 | Payment | 6000 | 40530 |  | IN | 2959
1186 | 1 | L104 Colur Stainer | 2 | No | 25 | 40539 |  | IN | 6143
1187 | 2 | Black Oxide (100 gm) | 2 | NO | 36 | 40539 |  | IN | 6370
1188 | 1 | Araldite (500gm) Speed | 1 | NO | 1127 | 40540 |  | IN | 6151
1189 | 1 | ZUARI PPC H | 50 | Bags | 11718.75 | 40545 |  | IN | 5864
1198 | 1 | Asian Wall Patty (40 kg) | 20 | NO | 17000 | 40551 |  | IN | 5303
1199 | 2 | Transport | 1 | FreightCharge | 200 | 40551 |  | IN | 1075
1200 | 1 | AAC Blocks 600MM X 200MM X 200MM (8") | 15 | NO | 1500 | 40552 |  | IN | 2435
1201 | 2 | Pipe [PVC] (1") | 5 | NO | 2625 | 39809 |  | IN | 4330
1202 | 3 | Transport | 1 | FreightCharge | 150 | 39809 |  | IN | 1056
1213 | 1 | Indian Closet With P Trap | 1 | NO | 650 | 40554 |  | IN | 2870
1214 | 1 | Fevicol | 1 | KG | 285 | 40563 |  | IN | 7191
1215 | 2 | Nail (2 1/2") | 1 | KG | 80 | 40563 |  | IN | 0
1216 | 1 | Blue Metal (O. 3/4) | 1 | Unit | 4300 | 40567 |  | IN | 991
1217 | 1 | Bricks [Wire cut] | 300 | NO | 3600 | 40568 |  | IN | 6892
1218 | 1 | Sand (Filling) | 1 | load | 3900 | 40575 |  | IN | 989
1219 | 1 | Metal Paste | 1 | NO | 85 | 40581 |  | IN | 1860
1220 | 1 | Star Screw (3" ) [Black] | 12 | NO | 30 | 40582 |  | IN | 1647
1221 | 2 | Star Screw (2" ) [Black] | 12 | NO | 18 | 40582 |  | IN | 2665
1222 | 1 | Cadappa | 20.5 | SqFeet | 922 | 40584 |  | IN | 996
1224 | 1 | Kitchen Granite (Black) | 15.18 | SqFeet | 2126 | 40585 |  | IN | 3083
1225 | 1 | Sand (M) [Rough] | 2.3 | Unit | 10836 | 40586 |  | IN | 4560
1226 | 1 | Blue Metal (O. 3/4) | 1 | Unit | 4300 | 40587 |  | IN | 991
1227 | 1 | Chalk Powder | 5 | KG | 150 | 40591 |  | IN | 1754
1228 | 2 | Wood Primer | 3 | Litre | 723 | 40591 |  | IN | 1839
1229 | 3 | White Enamel 4L | 1 | Tin | 1199 | 40591 |  | IN | 4284
1230 | 4 | Enamel Rollar-4" | 4 | NO | 500 | 40591 |  | IN | 0
1231 | 5 | White Waste | 1 | KG | 80 | 40591 |  | IN | 525
1232 | 1 | Wood cutter blade (5") | 2 | NO | 480 | 40605 |  | IN | 934
1233 | 2 | Star Drillbit | 2 | NO | 100 | 40605 |  | IN | 3371
1234 | 3 | Fevicol (Araldite SH) 2 kg | 2 | KG | 540 | 40605 |  | IN | 0
1235 | 4 | Nail (2" ) | 2 | KG | 170 | 40605 |  | IN | 476
1236 | 1 | sheeler | 6 | Litre | 1776 | 40614 |  | IN | 5256
1237 | 2 | Wood Polish (sheelack) [ 5 Litre ] | 1 | Tin | 1257 | 40614 |  | IN | 521
1238 | 3 | Thinner [5 ltr] (sheelack) | 1 | Tin | 840 | 40614 |  | IN | 516
1239 | 4 | Thinner [3 ltr] (sheelack) | 3 | Litre | 1560 | 40614 |  | IN | 1412
1240 | 1 | Fisher Bolt Nut 18MM | 2 | Set | 700 | 40615 |  | IN | 7219
1241 | 1 | Sand(Plastering) | 1 | Unit | 6300 | 40621 |  | IN | 4437
1242 | 1 | Dust | 5 | Unit | 21500 | 40622 |  | IN | 992
1243 | 1 | Star Screw ( 3/4" ) [Black] | 60 | NO | 40 | 40626 |  | IN | 1642
1244 | 2 | Star Screw (1 1/4") [Black] | 60 | NO | 60 | 40626 |  | IN | 2895
1245 | 3 | Star Screw (1") [Black] | 60 | NO | 50 | 40626 |  | IN | 1645
1246 | 4 | Star Screw (1 1/2" ) [Black] | 60 | NO | 75 | 40626 |  | IN | 1643
1247 | 1 | Mop with Stick | 1 | NO | 160 | 40627 |  | IN | 2094
1248 | 2 | Soap Oil (1 ltr) | 1 | NO | 40 | 40627 |  | IN | 1416
1249 | 1 | Broom stick | 2 | NO | 280 | 40628 |  | IN | 1190
1250 | 2 | Broom Stick( Coconut ) | 2 | NO | 60 | 40628 |  | IN | 1191
1251 | 1 | Ext. Nipple (2 1/2") | 2 | NO | 250 | 40637 |  | IN | 7201
1252 | 3 | Drill Pit | 2 | NO | 350 | 40627 |  | IN | 1932
1253 | 1 | Compound Wall post | 195 | KG | 21060 | 40639 |  | IN | 7221
1254 | 1 | Elbow [PVC] (4") | 1 | NO | 110 | 40648 |  | IN | 0
1255 | 1 | Grease | 0.5 | KG | 110 | 40649 |  | IN | 2141
1256 | 1 | Solid Block (4") | 270 | NO | 10800 | 40689 |  | IN | 5899
1257 | 1 | cerabond | 1 | Bags | 325 | 40713 |  | IN | 6140
1258 | 1 | Measurement Tape (5 mtr) | 1 | NO | 120 | 40714 |  | IN | 6097
1259 | 1 | Solution [CPVC] (118 ml) | 1 | NO | 217 | 40715 |  | IN | 649
1260 | 2 | Tap [PVC] ( 1/2 " ) | 2 | NO | 140 | 40715 |  | IN | 730
1261 | 1 | Metal Box 4 Model (PVC) (Romo) | 1 | NO | 75 | 40723 |  | IN | 4793
1262 | 1 | Dust | 1 | Unit | 4300 | 40724 |  | IN | 992
1263 | 1 | 7836 - Tractor Emelson (20L) [Advanced] | 3 | Tin | 10065 | 40764 |  | IN | 7056
1264 | 2 | EmerySheet (80 No ) | 3 | Meter | 150 | 40764 |  | IN | 7228
1265 | 3 | Brown Oxide (100 gm) | 2 | NO | 40 | 40764 |  | IN | 6371
1266 | 4 | Matta Gopi (200 g ) | 2 | Packet | 50 | 40764 |  | IN | 1436
1267 | 5 | Turbent(yellow) 5l | 1 | Tin | 365 | 40764 |  | IN | 4285
1268 | 6 | Turbent (White) | 5 | Litre | 600 | 40764 |  | IN | 4848
1269 | 7 | White Waste | 1 | KG | 80 | 40764 |  | IN | 525
1270 | 1 | Fisher Bolt Nut (washbasin) | 2 | Set | 700 | 40780 |  | IN | 722
1271 | 2 | Ext. Nipple (2 1/2") | 1 | NO | 125 | 40780 |  | IN | 7201
1272 | 3 | Ext. Nipple (1") | 10 | NO | 500 | 40780 |  | IN | 727
1273 | 4 | Teflon Tape | 10 | NO | 250 | 40780 |  | IN | 724
1274 | 5 | White Cement (5 Kg) | 1 | Packet | 135 | 40780 |  | IN | 583
1275 | 1 | PVC Door Plywood | 1 | NO | 2200 | 40792 |  | IN | 4602
1276 | 1 | Paver Block 60mm Thickness I Model M30 Grade | 2846 | SqFeet | 170760 | 40800 |  | IN | 4958
1277 | 1 | Manual Cover(1 3/4 x 1 3/4) [Cement]-Heavy | 1 | NO | 1000 | 40801 |  | IN | 7233
1278 | 2 | Manual Cover(1 3/4 x 1 3/4) [Cement]-Heavy | 7 | NO | 4900 | 40801 |  | IN | 7233
1279 | 3 | Manual Cover(1 3/4 x 1 3/4) [Cement] | 5 | NO | 2000 | 40801 |  | IN | 4916
1280 | 4 | Manual Cover( 3 1/2 ft x 3 1/2 ft) [Cement]-Heavy | 1 | NO | 2000 | 40801 |  | IN | 7235
1281 | 5 | Manual Cover Frame(2 1/2 x 2 1/2 [Cement] | 2 | NO | 2400 | 40801 |  | IN | 6733
1282 | 1 | Wall Mixer Two in One Parry Jade (G022EA1) | 4 | NO | 13015.2 | 40809 |  | IN | 3101
1283 | 1 | Waste Coupling (1 1/4") | 1 | NO | 450 | 40812 |  | IN | 1534
1284 | 2 | Waste Ose (1 1/2" x 1 1/4") | 5 | NO | 75 | 40812 |  | IN | 7014
1285 | 2 | Angle Valve (Jade) (G0253A1) | 48 | NO | 31737.6 | 40809 |  | IN | 1959
1286 | 3 | Pillar Cock (JD) (G0202A1) | 12 | NO | 8908.8 | 40809 |  | IN | 1958
1287 | 4 | Sink Cock [JD] (G0221A1) | 8 | NO | 10068.8 | 40809 |  | IN | 1962
1288 | 5 | Spout [Crust Bath ] (G3127A1) | 4 | NO | 3364 | 40809 |  | IN | 1957
1289 | 6 | Diverter Upper Trim [Crust Ultra High] [G3185A1] | 6 | NO | 5916 | 40809 |  | IN | 5936
1290 | 7 | Bib Cock with Nozzle (JD) [G0279A1] (Washingmachine) | 5 | NO | 3712 | 40809 |  | IN | 6055
1291 | 8 | Bib Cock (JD) [G0204A1] | 1 | NO | 701.8 | 40809 |  | IN | 1963
1292 | 9 | Bib Cock Jade Long Body (G0206A1) | 1 | NO | 904.8 | 40809 |  | IN | 3942
1293 | 10 | Health Faucet [Prime] [E8383A1] | 9 | NO | 5193.9 | 40809 |  | IN | 6499
1294 | 11 | Connection Hose 2 Ft [T991999] | 29 | NO | 2691.2 | 40809 |  | IN | 5494
1295 | 12 | Waste Coupling [T9911A1] | 14 | NO | 4790.8 | 40809 |  | IN | 5920
1296 | 13 | Waste Pipe (Viking 32mm) [4972] | 22 | NO | 1262.8 | 40809 |  | IN | 5921
1297 | 14 | Grating [viking 125mm] Round with frame[41005] | 24 | NO | 1646.4 | 40809 |  | IN | 7237
1298 | 15 | Grating [viking 125mm] Round with frame & hole [41015] | 13 | NO | 891.8 | 40809 |  | IN | 7239
1299 | 16 | Crust Bath Spout With Diverter [G3128A1] (PARRY) | 2 | NO | 2053.2 | 40809 |  | IN | 2017
1300 | 17 | Sink Cock [Vista] (G3921A1) | 2 | NO | 3166.8 | 40809 |  | IN | 7243
1301 | 1 | Hand Rail (Stainless Steel) | 94 | Feet | 61100 | 40818 |  | IN | 1217
1302 | 1 | Washer (215gm) | 1 | NO | 32 | 40823 |  | IN | 0
1303 | 2 | Fisher Bolt Nut (Wall Mount) 16MM | 7 | Set | 2100 | 40823 |  | IN | 2113
1304 | 1 | Sand(Plastering) | 0.25 | Unit | 2200 | 40840 |  | IN | 4437
1305 | 1 | Bricks | 130 | NO | 1530 | 40849 |  | IN | 969
1306 | 1 | Blue Metal (3/4) | 0.25 | Unit | 1700 | 40850 |  | IN | 990
1307 | 1 | 8571 ULTIMA | 8 | Litre | 4035 | 40857 |  | IN | 7102
1308 | 2 | 0419 Ultima | 4 | Litre | 2053 | 40857 |  | IN | 4905
1309 | 3 | 8558 Ultima | 3 | Litre | 1657 | 40857 |  | IN | 7080
1310 | 4 | 8231 Ultima | 4 | litre | 2096 | 40857 |  | IN | 7083
1311 | 1 | ZUARI PPC H | 12 | Bags | 4200 | 40863 |  | IN | 5864
1312 | 2 | Transport | 1 | FreightCharge | 100 | 40863 |  | IN | 2085
1313 | 1 | Satin brown [4 Litre] | 1 | Tin | 1326 | 40864 |  | IN | 1894
1314 | 1 | Multi-Flow hand Shower 100mm (T9983A1) | 2 | NO | 2818.8 | 40865 |  | IN | 6252
1315 | 1 | Bulcat Light with Fittings | 4 | NO | 720 | 40872 |  | IN | 816
1316 | 2 | Focus Light (20w) LED | 1 | NO | 620 | 40872 |  | IN | 7245
1317 | 3 | Iylan sheet 8 x 4 | 6 | NO | 168 | 40872 |  | IN | 827
1318 | 4 | Iylan sheet 6 x 4 | 10 | NO | 220 | 40872 |  | IN | 826
1319 | 1 | Masking Tap | 2 | NO | 50 | 40881 |  | IN | 1591
1320 | 2 | Surya Cem (50 Kg) | 1 | Bags | 650 | 40881 |  | IN | 504
1321 | 3 | White Waste | 2 | KG | 160 | 40881 |  | IN | 525
1322 | 1 | Araldite (180gm) Speed | 1 | NO | 450 | 40889 |  | IN | 6254
1323 | 1 | Tap [PVC] ( 1/2 " ) | 4 | NO | 280 | 40918 |  | IN | 730
1324 | 2 | Teflon Tape | 10 | NO | 250 | 40918 |  | IN | 724
1325 | 1 | Wall nut brown | 4 | Litre | 1326 | 40919 |  | IN | 4115
1326 | 2 | Turbent(yellow) 5l | 1 | Tin | 365 | 40919 |  | IN | 4285
1333 | 1 | Rag Bolt [C8083] | 11 | NO | 2169.2 | 40935 |  | IN | 1970
1334 | 2 | Slimline Single Flush Tank White(E8090) | 1 | NO | 1032.4 | 40935 |  | IN | 3940
1335 | 3 | Wash Basin [Kolar] Wall Hung (18x13) (C042E1C) | 2 | NO | 1890.8 | 40935 |  | IN | 7247
1336 | 1 | Lock (small) | 1 | NO | 90 | 40944 |  | IN | 6547
1337 | 1 | MRF Epoxy Gray | 1 | Litre | 667 | 40949 |  | IN | 7106
1338 | 1 | Exhaust Fan ( Crompton) 9" | 1 | NO | 120 | 40951 |  | IN | 4206
1339 | 1 | Ext. Nipple (1") | 5 | NO | 250 | 40953 |  | IN | 727
1340 | 2 | Teflon Tape | 10 | NO | 250 | 40953 |  | IN | 724
1341 | 3 | Tap [PVC] ( 1/2 " ) | 2 | NO | 140 | 40953 |  | IN | 730
1342 | 1 | EmerySheet (180 No) | 1 | Packet | 800 | 40954 |  | IN | 528
1343 | 2 | EmerySheet (150 No ) | 10 | NO | 180 | 40954 |  | IN | 527
1344 | 3 | Sheeler [ 4 Litre ] | 1 | Tin | 1160 | 40954 |  | IN | 1526
1345 | 4 | Thinner [5 ltr] (sheelack) | 1 | Tin | 840 | 40954 |  | IN | 516
1346 | 5 | Clear Varnish | 0.5 | Litre | 169 | 40954 |  | IN | 523
1347 | 6 | Turbent(yellow) 5l | 1 | Tin | 365 | 40954 |  | IN | 4285
1348 | 7 | Matta Gopi (200 g ) | 4 | Packet | 100 | 40954 |  | IN | 1436
1349 | 8 | Cada Cloth | 4 | Meter | 100 | 40954 |  | IN | 539
1350 | 9 | Ace White | 10 | Litre | 1927 | 40954 |  | IN | 2830
1351 | 10 | Wood Polish (sheelack) [ 5 Litre ] | 1 | Tin | 1257 | 40954 |  | IN | 521
1352 | 1 | Hinges (EPCO Heal) | 4 | Set | 300 | 40964 |  | IN | 4618
1353 | 2 | Door Closer | 1 | NO | 900 | 40964 |  | IN | 2460
1354 | 1 | Lock (50mm) | 1 | NO | 90 | 40966 |  | IN | 6482
1355 | 1 | Switch (DB) 32A | 1 | NO | 245 | 40979 |  | IN | 4724
1356 | 2 | Plug Top (25 Ams) | 1 | NO | 150 | 40979 |  | IN | 4448
1357 | 3 | Socket (25 A) | 1 | NO | 195 | 40979 |  | IN | 1035
1358 | 4 | Cover plate (3M) | 1 | NO | 80 | 40979 |  | IN | 5190
1359 | 5 | Cover Plate (4M) | 1 | NO | 77 | 40979 |  | IN | 6970
1360 | 1 | Motor Cage | 83 | KG | 8217 | 40991 |  | IN | 3035
1361 | 2 | Sheet | 21 | KG | 2940 | 40991 |  | IN | 1210
1362 | 3 | Kodi Angle | 55 | KG | 5720 | 40991 |  | IN | 3828
1363 | 4 | Anchor Bolt | 24 | KG | 360 | 40991 |  | IN | 5989
1364 | 5 | Pipe Gate | 133.5 | Feet | 11614 | 40991 |  | IN | 1049
1365 | 6 | Welding Labour | 1 | Payment | 3000 | 40991 |  | IN | 2959
1366 | 7 | Transport | 1 | FreightCharge | 300 | 40991 |  | IN | 1001
1367 | 1 | Koches Screw | 6 | NO | 60 | 40996 |  | IN | 1763
1368 | 2 | Washer | 6 | NO | 10 | 40996 |  | IN | 0
1369 | 1 | Connection Tube (3") | 1 | NO | 125 | 41001 |  | IN | 4577
1370 | 1 | Manual Cover( 1 ft x 1 ft) [Cement] | 1 | NO | 250 | 41037 |  | IN | 1777
1371 | 1 | Ultima White | 4 | Litre | 2018 | 41038 |  | IN | 5165
1372 | 1 | White Turbent [5 Litre] | 1 | Tin | 600 | 41078 |  | IN | 5559
1373 | 2 | White Turbent | 3 | Litre | 360 | 41078 |  | IN | 518
1374 | 3 | Thinner [5 ltr] (sheelack) | 1 | Tin | 840 | 41078 |  | IN | 516
1375 | 4 | Black Enamel [4 Litre] | 2 | Tin | 2222 | 41078 |  | IN | 1895
1376 | 5 | Wall nut brown | 4 | Litre | 1326 | 41078 |  | IN | 4115
1377 | 6 | White Waste | 1 | KG | 80 | 41078 |  | IN | 525
1378 | 7 | Roll Emery (80 No) | 2 | Meter | 100 | 41078 |  | IN | 3157
1379 | 1 | White Cement (5 Kg) | 1 | Packet | 135 | 41079 |  | IN | 583
1380 | 2 | Ext. Nipple (1") | 5 | NO | 250 | 41079 |  | IN | 727
1381 | 1 | Lock (small) | 2 | NO | 190 | 41085 |  | IN | 6547
1382 | 1 | sheeler | 3 | Litre | 888 | 41087 |  | IN | 5256
1383 | 1 | 7836 - Tractor Emelson (20L) [Advanced] | 2 | Tin | 6710 | 41111 |  | IN | 7056
1384 | 2 | White Waste | 1 | KG | 80 | 41111 |  | IN | 525
1385 | 3 | White Turbent [5 Litre] | 1 | Tin | 600 | 41111 |  | IN | 5559
1386 | 4 | Brush [2"] | 1 | NO | 145 | 41111 |  | IN | 6476
1387 | 1 | Soap Oil (1 ltr) | 1 | Litre | 40 | 41112 |  | IN | 1416
1388 | 1 | Sheet | 412 | SqFeet | 65920 | 41124 |  | IN | 1210
1389 | 2 | Balcony And Angle | 15 | KG | 1470 | 41124 |  | IN | 2016
1390 | 3 | Welding Labour | 1 | Payment | 1000 | 41124 |  | IN | 2959
1393 | 1 | Wall Rollar [Exterior] | 2 | NO | 560 | 41136 |  | IN | 6019
1394 | 1 | Teflon Tape | 10 | NO | 250 | 41140 |  | IN | 724
1395 | 2 | Ext. Nipple (1") | 5 | NO | 250 | 41140 |  | IN | 727
1405 | 1 | Turbent(yellow) | 3 | Litre | 240 | 41154 |  | IN | 4212
1406 | 2 | Turbent | 2 | Litre | 170 | 41154 |  | IN | 3410
1407 | 3 | White Waste | 2 | KG | 160 | 41154 |  | IN | 525
1408 | 4 | Thinner [5 ltr] (sheelack) | 1 | Tin | 840 | 41154 |  | IN | 516
1409 | 1 | Panel Board (Automatic and Manual function) | 1 | NO | 32000 | 41164 |  | IN | 4981
1410 | 1 | Sump Motor (1 H.P) [Besten] | 1 | NO | 9152.54 | 41171 |  | IN | 3010
1411 | 1 | Wall Primer (Interior) [50 Lit] | 1 | NO | 5277 | 41175 |  | IN | 5655
1412 | 2 | Sheeler [ 4 Litre ] | 1 | Tin | 1025 | 41175 |  | IN | 1526
1413 | 3 | Thinner [5 ltr] (sheelack) | 1 | Tin | 550 | 41175 |  | IN | 516
1414 | 4 | Brown Oxide (100 gm) | 4 | NO | 100 | 41175 |  | IN | 6371
1415 | 5 | Black Oxide (100 gm) | 2 | NO | 50 | 41175 |  | IN | 6370
1416 | 6 | Chalk Powder | 5 | KG | 150 | 41175 |  | IN | 1754
1417 | 7 | Roll Emery (80 No) | 4 | Meter | 200 | 41175 |  | IN | 3157
1418 | 8 | Turbent(yellow) 5l | 1 | Tin | 600 | 41175 |  | IN | 4285
1419 | 9 | White Waste | 1 | KG | 80 | 41175 |  | IN | 525
1420 | 10 | Vicky Brush (2 1/2") | 3 | NO | 555 | 41175 |  | IN | 535
1421 | 11 | Matta Gopi | 2 | Packet | 50 | 41175 |  | IN | 6138
1422 | 12 | Transport | 1 | FreightCharge | 150 | 41175 |  | IN | 1075
1423 | 1 | Chalk Powder | 5 | KG | 150 | 41182 |  | IN | 1754
1424 | 2 | Wood Primer | 3 | Litre | 723 | 41182 |  | IN | 1839
1425 | 3 | White Enamel 4L | 1 | Tin | 1199 | 41182 |  | IN | 4284
1426 | 4 | Enamel Rollar | 4 | NO | 500 | 41182 |  | IN | 933
1427 | 5 | White Waste | 1 | KG | 80 | 41182 |  | IN | 525
1432 | 1 | Ext. Nipple (1") | 10 | NO | 500 | 41222 |  | IN | 727
1433 | 2 | Teflon Tape | 10 | NO | 250 | 41222 |  | IN | 724
1434 | 3 | Check Valve (1" ) | 1 | NO | 580 | 41222 |  | IN | 589
1435 | 4 | Foot Valve [PVC] (1 ") | 1 | NO | 260 | 41222 |  | IN | 6114
1436 | 5 | FTA [PVC] (1" ) | 1 | NO | 12 | 41222 |  | IN | 561
1437 | 6 | MTA [PVC] (1") ¦¦ (32 mm) | 1 | NO | 12 | 41222 |  | IN | 566
1438 | 7 | Pipe 15kg [PVC] (1 ") ¦¦ (32 mm) | 1 | Length | 490 | 41222 |  | IN | 1005
1439 | 8 | Solution Q bond [500 ml] | 1 | NO | 130 | 41222 |  | IN | 5535
1455 | 1 | Foot Valve [PVC] (1 ") | 1 | NO | 620 | 41366 |  | IN | 6114
1456 | 2 | Pipe 10 kg [PVC] (2") ¦¦ (63 mm) | 1 | Length | 55 | 41366 |  | IN | 1004
1466 | 1 | 0643 Enamel | 4 | Litre | 1200 | 41472 |  | IN | 5459
1467 | 2 | Turbent(yellow) | 6 | Litre | 480 | 41472 |  | IN | 4212
1468 | 3 | White Waste | 0.5 | KG | 40 | 41472 |  | IN | 525
1471 | 1 | Sheet | 52.5 | SqFeet | 8400 | 41525 |  | IN | 1210
1472 | 2 | Pipe (5" X 5 " ) | 24.5 | Feet | 11760 | 41525 |  | IN | 7286
1473 | 3 | Pipe (4" X 2" ) | 39 | Feet | 7800 | 41525 |  | IN | 7287
1474 | 4 | Welding Labour | 1 | Payment | 1000 | 41525 |  | IN | 2959
1475 | 5 | Transport | 1 | FreightCharge | 300 | 41525 |  | IN | 1001
1476 | 1 | POP | 1 | KG | 30 | 41536 |  | IN | 1521
1477 | 1 | Aluminium Sliding Window (4 ft X 7.5 ft) | 30 | SqFeet | 7500 | 41571 |  | IN | 7296
1480 | 1 | Automatic Motor System Fixing | 1 | NO | 9770 | 41583 |  | IN | 4900
1483 | 1 | L104 -ACE | 1 | Litre | 212 | 41623 |  | IN | 7303
1484 | 2 | Yellow Enamel | 3 | Litre | 632 | 41623 |  | IN | 5369
1486 | 1 | L104 Ultima | 1 | Litre | 507 | 41633 |  | IN | 6144
1488 | 1 | Aluminium Letters | 13 | NO | 8970 | 41764 |  | IN | 2967
1489 | 2 | Logo | 1 | NO | 6300 | 41764 |  | IN | 1221
1490 | 3 | Flat Stickers | 6 | NO | 1800 | 41764 |  | IN | 1710
1491 | 4 | Car Parking Number | 6 | NO | 900 | 41764 |  | IN | 1638
1492 | 5 | Nameboard (Acrylic Sheet) | 1 | NO | 4750 | 41764 |  | IN | 4983
1513 | 1 | GenSet | 1 | NO | 254238 | 42117 |  | IN | 1744
1516 | 1 | Lappam | 1 | KG | 60 | 42804 |  | IN | 7118
1517 | 1 | Aluminium Letters [4 x 2] [MS with Lighs] | 8 | SqFeet | 23200 | 42863 |  | IN | 7401
1544 | 1 | PVC Door | 1 | NO | 1800 | 43961 |  | IN | 4348
1545 | 2 | Louver | 1 | NO | 1800 | 43961 |  | IN | 4805
1 | 1 | Weighing Charge (Rod) | 1 | Payment | 180 | 42745 |  | IN | 4633
2 | 1 | TMT Bar 8 mm | 840 | KG | 45922.8 | 42747 |  | IN | 451
3 | 2 | TMT Bar 10 mm | 1260 | KG | 67813.2 | 42747 |  | IN | 444
4 | 3 | TMT Bar 12 mm | 260 | KG | 13881.4 | 42747 |  | IN | 446
5 | 4 | TMT Bar 16 mm | 1060 | KG | 56593.4 | 42747 |  | IN | 447
6 | 5 | TMT Bar 20 mm | 180 | KG | 9610.2 | 42747 |  | IN | 449
7 | 6 | TMT Bar 25 mm | 1240 | KG | 66203.6 | 42747 |  | IN | 450
8 | 1 | Binding wire | 25 | KG | 1801 | 42748 |  | IN | 452
10 | 1 | Advertisement | 1 | AdvCharge | 821.6 | 42787 |  | IN | 1469
12 | 1 | Cover Block (2") (50mm) | 200 | NO | 1000 | 42806 |  | IN | 3513
13 | 1 | JCB | 10.23 | Hours | 8695.5 | 42840 |  | IN | 5874
14 | 2 | Beta | 0 | Payment | 500 | 42840 |  | IN | 5873
17 | 1 | Chettinadu OPC [53 Grade] | 100 | Bags | 25781.25 | 42883 |  | IN | 6875
18 | 1 | Shoe [Concrete] | 2 | Set | 370 | 42886 |  | IN | 6148
19 | 2 | Hand Gloves [Cotton] | 4 | Set | 60 | 42886 |  | IN | 7194
20 | 1 | Shoe [2 x 1] | 1 | NO | 40 | 42890 |  | IN | 5967
21 | 2 | Shoe [1 1/2 x 1] | 1 | NO | 30 | 42890 |  | IN | 5847
22 | 3 | Shoe [1 1/4 x 1] | 1 | NO | 30 | 42890 |  | IN | 6240
23 | 4 | Shoe [1 1/2 x 8] | 2 | NO | 40 | 42890 |  | IN | 6719
24 | 1 | Hand Gloves | 3 | Set | 195 | 42891 |  | IN | 1629
25 | 1 | Binding wire | 25 | KG | 2200 | 42892 |  | IN | 452
26 | 1 | Blue Metal (3/4) | 6 | Unit | 24600 | 42904 |  | IN | 990
27 | 2 | Blue Metal (3/4) | 1 | Unit | 4200 | 42904 |  | IN | 990
40 | 1 | Chettinadu OPC [53 Grade] | 200 | Bags | 51562.5 | 42961 |  | IN | 6875
41 | 1 | JCB | 14.32 | Hours | 12172 | 42963 |  | IN | 5874
42 | 2 | Beta | 1 | Payment | 500 | 42963 |  | IN | 5873
46 | 1 | Blue Metal (3/4) | 1 | Unit | 4200 | 42980 |  | IN | 990
47 | 1 | Blue Metal (O. 3/4) | 1 | Unit | 4200 | 42981 |  | IN | 991
48 | 1 | Sand (M) [Rough] | 3.31 | Unit | 14895 | 42982 |  | IN | 4560
49 | 1 | Sand (M) [Rough] | 6.8175 | Unit | 30678.75 | 42983 |  | IN | 4560
50 | 1 | Blue Metal (3/4) | 9 | Unit | 36900 | 42984 |  | IN | 990
55 | 1 | Advertisement | 1 | AdvCharge | 821.6 | 43061 |  | IN | 1469
56 | 1 | Cutting Machine [Centring wok] | 0 | Payment | 5750 | 43065 |  | IN | 7417
57 | 1 | Centring Box | 0 | Payment | 5000 | 43066 |  | IN | 3708
58 | 1 | Labour Payment | 0 | Payment | 7400 | 43067 |  | IN | 7222
59 | 1 | Centring Box | 0 | Payment | 5000 | 43068 |  | IN | 3708
61 | 1 | Advance | 0 | Payment | 10000 | 43071 |  | IN | 7291
62 | 1 | Labour Payment | 0 | Payment | 13200 | 43072 |  | IN | 7222
63 | 1 | Chettinadu OPC [53 Grade] | 200 | Bags | 51562.5 | 43073 |  | IN | 6875
64 | 1 | Sand (M) [Rough] | 6.8075 | Unit | 30633 | 43074 |  | IN | 4560
65 | 1 | Cover Block (2") (50mm) | 100 | NO | 500 | 43078 |  | IN | 3513
66 | 1 | Shoe [2 x 1] | 3 | NO | 135 | 43082 |  | IN | 5967
67 | 2 | Shoe [1 1/2 x 1] | 3 | NO | 105 | 43082 |  | IN | 5847
68 | 3 | Shoe [1 1/4 x 1] | 1 | NO | 40 | 43082 |  | IN | 6240
69 | 1 | Binding wire | 25 | KG | 2200 | 43103 |  | IN | 452
70 | 1 | Cover Block (2") (50mm) | 100 | NO | 500 | 43104 |  | IN | 3513
71 | 1 | Sand (M) [Rough] | 1 | Unit | 5000 | 43123 |  | IN | 4560
72 | 1 | Blue Metal (3/4) | 1 | Unit | 4200 | 43124 |  | IN | 990
73 | 1 | Sand (M) [Rough] | 1 | Unit | 5000 | 43125 |  | IN | 4560
74 | 1 | Hose [Green] (3/4" ) | 1 | Roll | 950 | 43138 |  | IN | 962
75 | 2 | Tube Level | 10 | Meter | 80 | 43138 |  | IN | 3681
76 | 1 | Advertisement | 1 | AdvCharge | 821.6 | 43140 |  | IN | 1469
77 | 1 | Bore Motor (1.5 H.P) [V-Guard] [Compressor pump-Belt Type] | 1 | NO | 22542.37 | 43150 |  | IN | 7416
78 | 1 | Hose [Black] (1") | 60 | Meter | 3600 | 43151 |  | IN | 604
79 | 2 | Hose [Black] (1/2") | 60 | Meter | 2100 | 43151 |  | IN | 5082
80 | 3 | Hose Nipple [SS] (1 " ) | 2 | NO | 390 | 43151 |  | IN | 1497
81 | 4 | Hose Nipple [SS] (1/2 " ) | 2 | NO | 256 | 43151 |  | IN | 1496
82 | 5 | Hose Clip (1" ) [SS] | 4 | NO | 120 | 43151 |  | IN | 1601
83 | 6 | Hose Clip ( 1/2" ) | 4 | NO | 100 | 43151 |  | IN | 1799
84 | 7 | Elbow [GI] (1 x 1/2) | 1 | NO | 58 | 43151 |  | IN | 594
85 | 8 | Elbow [GI] (1/2") | 4 | NO | 140 | 43151 |  | IN | 577
86 | 9 | Union [MS] ( 1/2 " ) | 1 | NO | 160 | 43151 |  | IN | 2815
87 | 10 | Coupling [GI] ( 1/2" ) | 2 | NO | 70 | 43151 |  | IN | 1392
88 | 11 | Pipe Nipple [GI] (1/2 X 6) | 2 | NO | 84 | 43151 |  | IN | 6580
89 | 12 | Pipe Nipple [GI] (1/2 X 3) | 1 | NO | 21 | 43151 |  | IN | 1803
90 | 13 | Pipe Nipple [GI] (1/2 X 18) | 1 | NO | 126 | 43151 |  | IN | 3108
91 | 14 | Bore Clamp (1 x 1/2) | 1 | NO | 210 | 43151 |  | IN | 1514
92 | 15 | Shellac | 3 | NO | 60 | 43151 |  | IN | 658
93 | 16 | Foundation Bolt Nut (6") | 4 | NO | 240 | 43151 |  | IN | 598
94 | 17 | Oil (20 x40) MAK | 1 | Litre | 340 | 43151 |  | IN | 5231
95 | 18 | Tie [PVC] [300mm] | 1 | Packet | 300 | 43151 |  | IN | 6257
96 | 19 | Pipe [PVC] (5") | 2 | Meter | 626 | 43151 |  | IN | 584
97 | 20 | Transport | 1 | FreightCharge | 300 | 43151 |  | IN | 1056
98 | 1 | Thread Ball | 4 | NO | 20 | 43152 |  | IN | 659
106 | 1 | Mixer Machine rent | 0 | Payment | 10000 | 43180 |  | IN | 3550
107 | 1 | Marking Thread (Big) | 1 | Packet | 95 | 43185 |  | IN | 6050
108 | 1 | Pipe Nipple [GI] (1 1/2 x 6) | 1 | NO | 54 | 43209 |  | IN | 4443
109 | 1 | Measurement Tape (5 mtr) | 1 | NO | 120 | 43210 |  | IN | 6097
110 | 1 | S.S. Commender | 1 | NO | 150 | 43216 |  | IN | 800
111 | 2 | Gang box (4 + 4) | 1 | NO | 85 | 43216 |  | IN | 1946
112 | 3 | Switch 5A | 4 | NO | 68 | 43216 |  | IN | 1933
113 | 4 | Socket 5A | 4 | NO | 120 | 43216 |  | IN | 1934
117 | 1 | Labour Payment | 0 | Payment | 9100 | 43251 |  | IN | 7222
118 | 1 | Labour Charges | 0 | Payment | 6600 | 43252 |  | IN | 3475
119 | 1 | TMT Bar 8 mm | 390.100 | KG | 21654.45 | 43271 |  | IN | 451
120 | 2 | TMT Bar 10 mm | 255.5 | KG | 13968.19 | 43271 |  | IN | 444
121 | 3 | TMT Bar 12 mm | 190.8 | KG | 10348.99 | 43271 |  | IN | 446
122 | 4 | TMT Bar 16 mm | 1504 | KG | 81576.96 | 43271 |  | IN | 447
123 | 1 | Chettinadu Cement | 100 | Bags | 21093.76 | 43272 |  | IN | 1107
127 | 1 | Advertisement | 1 | AdvCharge | 1232 | 43290 |  | IN | 1469
128 | 1 | Binding wire | 25 | KG | 2200 | 43293 |  | IN | 452
129 | 1 | Cover Block (3/4") (25mm) | 10 | Box | 800 | 43303 |  | IN | 6947
130 | 1 | Advertisement | 1 | AdvCharge | 1232 | 43312 |  | IN | 1469
131 | 1 | Blue Metal (O. 3/4) | 2 | Unit | 8400 | 43337 |  | IN | 991
132 | 1 | RCCB (2 pole) (40 ams) | 1 | NO | 1540 | 43342 |  | IN | 994
133 | 1 | Advertisement | 1 | AdvCharge | 821.6 | 43367 |  | IN | 1469
135 | 1 | Shoe [1 1/4 x 1] | 1 | NO | 30 | 43380 |  | IN | 6240
136 | 2 | Shoe [1 1/2 x 1] | 3 | NO | 100 | 43380 |  | IN | 5847
137 | 3 | Shoe [2 x 1] | 3 | NO | 100 | 43380 |  | IN | 5967
138 | 4 | Shoe [1 1/2 x 8] | 4 | NO | 60 | 43380 |  | IN | 6719
139 | 1 | Sand (M) [Rough] | 10.08 | Unit | 45370 | 43382 |  | IN | 4560
140 | 1 | Blue Metal (3/4) | 7 | Unit | 29100 | 43383 |  | IN | 990
141 | 1 | Solid Block 8" | 500 | NO | 30000 | 43392 |  | IN | 3018
142 | 2 | Solid Block (4") | 180 | NO | 7200 | 43392 |  | IN | 5899
144 | 1 | Labour Payment | 0 | Payment | 39400 | 43406 |  | IN | 7222
153 | 1 | Rod cutting Blade (5") | 2 | NO | 70 | 43441 |  | IN | 7404
157 | 1 | JCB | 9.61 | Hours | 8168.5 | 43492 |  | IN | 5874
158 | 2 | Beta | 1 | Payment | 500 | 43492 |  | IN | 5873
159 | 1 | Labour Payment | 0 | Payment | 5400 | 43497 |  | IN | 7222
160 | 1 | Advertisement | 1 | AdvCharge | 1232 | 43535 |  | IN | 1469
163 | 1 | Net (Green) [ 3 mt X 50 mt ] | 1 | Packet | 1750 | 43584 |  | IN | 3718
164 | 2 | Sump Step Angle | 4 | NO | 560 | 43584 |  | IN | 2886
169 | 1 | Chettinadu OPC [53 Grade] | 50 | Bags | 13281.25 | 43640 |  | IN | 6875
170 | 1 | TMT Bar 12 mm | 106 | KG | 6108.78 | 43654 |  | IN | 446
171 | 2 | TMT Bar 16 mm | 675 | KG | 38900.25 | 43654 |  | IN | 447
172 | 3 | TMT Bar 20 mm | 180 | KG | 10373.4 | 43654 |  | IN | 449
173 | 4 | TMT Bar 25 mm | 837 | KG | 48236.31 | 43654 |  | IN | 450
174 | 5 | TMT Bar 8 mm | 327.6 | KG | 19295.64 | 43654 |  | IN | 451
175 | 1 | Sand (M) [Rough] | 2.62 | Unit | 11800 | 43663 |  | IN | 4560
176 | 1 | Blue Metal (3/4) | 3 | Unit | 12300 | 43664 |  | IN | 990
177 | 1 | Sand (M) [Rough] | 3.39 | Unit | 15245 | 43665 |  | IN | 4560
178 | 2 | Sand (Filling) | 3 | Load | 13500 | 43665 |  | IN | 989
179 | 1 | Quring kozhni | 100 | Meter | 3000 | 43704 |  | IN | 6012
180 | 1 | Hose [Black] (1") | 96 | Meter | 5760 | 43710 |  | IN | 604
181 | 2 | Hose [Black] (1/2") | 96 | Meter | 3360 | 43710 |  | IN | 5082
182 | 3 | Hose Nipple [SS] (1 " ) | 2 | NO | 390 | 43710 |  | IN | 1497
183 | 4 | Hose Nipple [SS] (1/2 " ) | 2 | NO | 260 | 43710 |  | IN | 1496
184 | 5 | Hose Clip (1" ) [SS] | 4 | NO | 120 | 43710 |  | IN | 1601
185 | 6 | Hose Clip ( 1/2" ) | 4 | NO | 100 | 43710 |  | IN | 1799
186 | 7 | Bore Clamp (1 x 1/2) | 1 | NO | 210 | 43710 |  | IN | 1514
187 | 8 | Jet Assy Unit (Motor Set) | 1 | NO | 450 | 43710 |  | IN | 6803
188 | 9 | Thread Ball | 3 | NO | 13.5 | 43710 |  | IN | 659
189 | 10 | Shellac | 2 | NO | 40 | 43710 |  | IN | 658
190 | 11 | Transport | 1 | FreightCharge | 300 | 43710 |  | IN | 1056
191 | 1 | Advertisement | 1 | AdvCharge | 1232 | 43719 |  | IN | 1469
193 | 1 | Advertisement | 1 | AdvCharge | 821.6 | 43728 |  | IN | 1469
194 | 1 | Advertisement | 1 | AdvCharge | 821.6 | 43732 |  | IN | 1469
195 | 1 | Dust | 2 | Unit | 8400 | 43734 |  | IN | 992
196 | 1 | Blue Metal (3/4) | 3 | Unit | 12300 | 43735 |  | IN | 990
197 | 2 | Blue Metal (O. 3/4) | 2 | Unit | 8400 | 43735 |  | IN | 991
198 | 1 | Sand (M) [Rough] | 3.2175 | Unit | 14480 | 43736 |  | IN | 4560
199 | 1 | Sand (M) [Rough] | 3.365 | Unit | 15140 | 43739 |  | IN | 4560
200 | 1 | Solid Block 8" | 200 | NO | 12000 | 43765 |  | IN | 3018
201 | 2 | Transport | 0 | FreightCharge | 300 | 43765 |  | IN | 2444
202 | 1 | Pattai Uli | 1 | NO | 90 | 43773 |  | IN | 6086
203 | 2 | Kur Uli | 1 | NO | 90 | 43773 |  | IN | 6087
204 | 1 | Weighing Charge (Rod) | 1 | Payment | 180 | 43778 |  | IN | 4633
205 | 1 | TMT Bar 8 mm | 2380 | KG | 141205.4 | 43779 |  | IN | 451
206 | 2 | TMT Bar 10 mm | 560 | KG | 32748.8 | 43779 |  | IN | 444
207 | 3 | TMT Bar 12 mm | 160 | KG | 9289.6 | 43779 |  | IN | 446
208 | 4 | TMT Bar 16 mm | 850 | KG | 49351 | 43779 |  | IN | 447
209 | 5 | TMT Bar 20 mm | 1820 | KG | 105669.2 | 43779 |  | IN | 449
210 | 6 | TMT Bar 25 mm | 1920 | KG | 111475.2 | 43779 |  | IN | 450
214 | 1 | Bore | 100 | Feet | 12000 | 43785 |  | IN | 1381
215 | 2 | Bore | 100 | Feet | 13000 | 43785 |  | IN | 1381
216 | 3 | Bore | 100 | Feet | 14000 | 43785 |  | IN | 1381
217 | 4 | Bore | 30 | Feet | 4800 | 43785 |  | IN | 1381
218 | 5 | Pipe (7") | 46 | Feet | 13800 | 43785 |  | IN | 3237
219 | 6 | Pipe (10") | 15 | Feet | 8250 | 43785 |  | IN | 3238
220 | 7 | Beta | 1 | Payment | 1000 | 43785 |  | IN | 3240
233 | 1 | Hose [Green] (3/4" ) | 1 | Roll | 950 | 43811 |  | IN | 962
234 | 1 | Hand Gloves [Cotton] | 5 | Set | 75 | 43817 |  | IN | 7194
235 | 1 | Packing tape (Brown) | 15 | NO | 675 | 43844 |  | IN | 6142
236 | 2 | Cover Block (3/4") (25mm) | 15 | Box | 1800 | 43844 |  | IN | 6947
237 | 1 | Binding wire | 50 | KG | 4400 | 43845 |  | IN | 452
238 | 1 | Tharpai [24 x 18] | 1 | NO | 950 | 43859 |  | IN | 5987
241 | 1 | Labour Payment | 0 | Payment | 29200 | 43886 |  | IN | 7222
242 | 1 | Mixer Machine rent | 0 | Payment | 5328 | 43888 |  | IN | 3550
247 | 1 | Conplast WL (20 Litre) | 3 | Tin | 5700 | 43917 |  | IN | 6705
248 | 2 | Food Advance | 0 | Payment | 1500 | 43886 |  | IN | 7223
249 | 1 | Roof Centering Advance | 0 | Payment | 50000 | 43918 |  | IN | 3978
250 | 1 | Labour Payment | 0 | Payment | 10700 | 43919 |  | IN | 7222
252 | 1 | Labour Payment | 0 | Payment | 21400 | 43920 |  | IN | 7222
253 | 1 | Chettinadu OPC [53 Grade] | 300 | Bags | 78515.63 | 43936 |  | IN | 6875
256 | 1 | Packing tape (Brown) | 10 | NO | 450 | 43940 |  | IN | 6142
257 | 1 | Hand Gloves [Cotton] | 5 | Set | 75 | 43942 |  | IN | 7194
258 | 2 | Sarakayaru | 1 | Bundle | 250 | 43942 |  | IN | 7112
259 | 1 | Pipe [PVC] (5") | 1 | Length | 2910 | 43943 |  | IN | 584
260 | 1 | Binding wire | 25 | KG | 2200 | 43947 |  | IN | 452
261 | 1 | Mixer Machine rent | 0 | Payment | 10000 | 43952 |  | IN | 3550
262 | 1 | Chettinadu OPC [53 Grade] | 100 | Bags | 26562.5 | 43965 |  | IN | 6875
263 | 1 | Tharpai [24 x 18] | 2 | NO | 1900 | 43971 |  | IN | 5987
264 | 2 | Rod cutting Blade (5") | 3 | NO | 105 | 43971 |  | IN | 7404
265 | 1 | TMT Bar 8 mm | 376 | KG | 22308.08 | 43990 |  | IN | 451
266 | 2 | TMT Bar 12 mm | 212 | KG | 12306.6 | 43990 |  | IN | 446
267 | 3 | TMT Bar 16 mm | 564 | KG | 32740.2 | 43990 |  | IN | 447
268 | 4 | TMT Bar 20 mm | 900 | KG | 52245 | 43990 |  | IN | 449
269 | 5 | TMT Bar 25 mm | 186 | KG | 10797.3 | 43990 |  | IN | 450
270 | 1 | Shoe [1 1/2 x 8] | 10 | NO | 200 | 43994 |  | IN | 6719
271 | 2 | Shoe [8 x 2] | 3 | NO | 90 | 43994 |  | IN | 5901
273 | 1 | Hand Gloves [Cotton] | 3 | Set | 45 | 44005 |  | IN | 7194
274 | 1 | Sand (M) [Rough] | 13.31 | Unit | 59906 | 44035 |  | IN | 4560
275 | 1 | Blue Metal (3/4) | 15 | Unit | 61500 | 44036 |  | IN | 990
276 | 1 | Shoe [1 1/2 x 8] | 11 | NO | 220 | 44068 |  | IN | 6719
277 | 1 | ZUARI 53G Hdpe | 100 | Bags | 25781.25 | 44076 |  | IN | 7051
278 | 1 | Advertisement | 1 | AdvCharge | 821.6 | 44078 |  | IN | 1469
279 | 1 | Advertisement | 1 | AdvCharge | 821.6 | 44081 |  | IN | 1469
285 | 1 | Labour Payment | 0 | Payment | 26100 | 44118 |  | IN | 7222
287 | 2 | Column Box Rent [FF] | 0 | Payment | 7500 | 44118 |  | IN | 7578
288 | 1 | Food Advance | 0 | Payment | 1000 | 44127 |  | IN | 7223
289 | 1 | Labour Payment | 0 | Payment | 79900 | 44128 |  | IN | 7222
294 | 1 | Advertisement | 1 | AdvCharge | 821.6 | 44189 |  | IN | 1469
296 | 1 | EB Foreman | 0 | Payment | 500 | 44234 |  | IN | 4918
302 | 1 | Solid Block 8" | 180 | NO | 10800 | 44269 |  | IN | 3018
304 | 1 | Cover Block (3/4") (25mm) | 15 | Box | 1200 | 44280 |  | IN | 6947
305 | 2 | Packing tape (Brown) | 5 | NO | 225 | 44280 |  | IN | 6142
318 | 1 | ZUARI 53G Hdpe | 300 | Bags | 77343.75 | 44310 |  | IN | 7051
319 | 1 | TMT Bar 12 mm | 169.6 | KG | 9774.048 | 44311 |  | IN | 446
320 | 2 | TMT Bar 16 mm | 1870 | KG | 107768.1 | 44311 |  | IN | 447
321 | 3 | TMT Bar 8 mm | 1330.1 | KG | 78342.89 | 44311 |  | IN | 451
322 | 4 | TMT Bar 8 mm | 1175 | KG | 69207.5 | 44311 |  | IN | 451
323 | 1 | Advertisement | 1 | AdvCharge | 821.6 | 44329 |  | IN | 1469
324 | 1 | Advertisement | 1 | AdvCharge | 821.6 | 44332 |  | IN | 1469
329 | 1 | TMT Bar 8 mm | 376 | KG | 21988.48 | 44348 |  | IN | 451
330 | 2 | TMT Bar 12 mm | 212 | KG | 12128.52 | 44348 |  | IN | 446
331 | 3 | TMT Bar 16 mm | 564 | KG | 32266.44 | 44348 |  | IN | 447
332 | 4 | TMT Bar 20 mm | 900 | KG | 51489 | 44348 |  | IN | 449
333 | 5 | TMT Bar 25 mm | 186 | KG | 10641.06 | 44348 |  | IN | 450
334 | 6 | Binding wire | 25 | KG | 1907 | 44348 |  | IN | 452
335 | 1 | Blue Metal (3/4) | 6 | Unit | 24600 | 44366 |  | IN | 990
336 | 1 | Sand (M) [Rough] | 10.04 | Unit | 45190 | 44367 |  | IN | 4560
337 | 1 | Blue Metal (3/4) | 5 | Unit | 20700 | 44368 |  | IN | 990
338 | 1 | Shoe [1 1/2 x 8] | 10 | NO | 200 | 44413 |  | IN | 6719
339 | 2 | Shoe [8 x 2] | 3 | NO | 120 | 44413 |  | IN | 5901
341 | 1 | Shoe [1 1/2 x 8] | 11 | NO | 220 | 44466 |  | IN | 6719
342 | 1 | Solid Block 8" | 200 | NO | 12000 | 44491 |  | IN | 3018
343 | 2 | Solid Block (4") | 30 | NO | 1200 | 44491 |  | IN | 5899
344 | 1 | TMT Bar 8 mm | 2490 | KG | 142452.9 | 44515 |  | IN | 451
345 | 2 | TMT Bar 12 mm | 169.6 | KG | 9487.42 | 44515 |  | IN | 446
346 | 3 | TMT Bar 16 mm | 1862 | KG | 104160.28 | 44515 |  | IN | 447
352 | 1 | Blue Metal (3/4) | 3 | Unit | 12300 | 44562 |  | IN | 990
353 | 1 | Sand(Plastering) | 0.5 | Unit | 3300 | 44563 |  | IN | 4437
354 | 1 | Advertisement | 1 | AdvCharge | 821.6 | 44587 |  | IN | 1469
355 | 1 | Advertisement | 1 | AdvCharge | 821.6 | 44593 |  | IN | 1469
356 | 1 | Advertisement | 1 | AdvCharge | 821.6 | 44596 |  | IN | 1469
357 | 1 | Weighing Charge (Rod) | 1 | Payment | 180 | 44603 |  | IN | 4633
379 | 1 | Labour Payment | 0 | Payment | 32700 | 44773 |  | IN | 7222
380 | 1 | Labour Payment | 0 | Payment | 64200 | 44774 |  | IN | 7222
381 | 1 | Labour Payment | 0 | Payment | 42000 | 44775 |  | IN | 7222
383 | 1 | Labour Payment | 0 | Payment | 16600 | 44777 |  | IN | 7222
384 | 1 | Column Box Rent [SF] | 0 | Payment | 10000 | 44776 |  | IN | 7579
385 | 1 | Labour Charges | 0 | Payment | 72000 | 44778 |  | IN | 3475
387 | 1 | Sand (M) [Rough] | 10.025 | Unit | 45111.7198 | 44803 |  | IN | 4560
388 | 1 | Blue Metal (3/4) | 12 | Unit | 49200 | 44804 |  | IN | 990
389 | 2 | Transport | 0 | FreightCharge | 500 | 44269 |  | IN | 2444
390 | 1 | Kudhirai [7 feet] | 3 | NO | 10500 | 44818 |  | IN | 7322
391 | 2 | Transport | 0 | FreightCharge | 300 | 44818 |  | IN | 1287
392 | 1 | Sump Area Water Proof Coating | 325 | SqFeet | 15600 | 44821 |  | IN | 1053
393 | 1 | Sarapalagai [1 x 10] | 20 | NO | 18000 | 44827 |  | IN | 6043
394 | 2 | Transport | 1 | FreightCharge | 700 | 44827 |  | IN | 1287
397 | 1 | SaraKombu | 1830 | KG | 21045 | 44847 |  | IN | 1286
398 | 2 | Sarakayaru | 6 | Bundle | 1800 | 44847 |  | IN | 7112
399 | 3 | Transport | 0 | FreightCharge | 1080 | 44847 |  | IN | 1287
400 | 1 | SaraKombu | 1176 | KG | 13524 | 44848 |  | IN | 1286
401 | 2 | Sarakayaru | 5 | Bundle | 1500 | 44848 |  | IN | 7112
402 | 3 | Net (Green) [ 3 mt X 50 mt ] | 5 | NO | 7000 | 44848 |  | IN | 3718
403 | 4 | Transport | 0 | FreightCharge | 1080 | 44848 |  | IN | 1287
419 | 1 | ZUARI 53G Hdpe | 300 | Bags | 76171.88 | 44913 |  | IN | 7051
426 | 1 | vibrator needle [1.5 metre] | 1 | NO | 1500 | 44956 |  | IN | 7655
427 | 2 | vibrator needle(3 metre) | 1 | NO | 2800 | 44956 |  | IN | 7488
435 | 1 | Shoe [8 x 2] | 3 | NO | 120 | 45010 |  | IN | 5901
436 | 2 | Shoe [1 1/2 x 8] | 10 | NO | 300 | 45010 |  | IN | 6719
442 | 1 | TMT Bar 8 mm | 2248.96 | KG | 126751.3856 | 45069 |  | IN | 451
443 | 2 | TMT Bar 12 mm | 51.64 | KG | 2844.8476 | 45069 |  | IN | 446
444 | 3 | TMT Bar 16 mm | 1770.88 | KG | 97557.7792 | 45069 |  | IN | 447
445 | 1 | Labour Payment | 0 | Payment | 52000 | 45094 |  | IN | 7222
446 | 1 | Column Box Rent [TF] | 0 | Payment | 7000 | 45095 |  | IN | 7580
447 | 1 | Labour Payment | 0 | Payment | 6400 | 45096 |  | IN | 7222
448 | 1 | Labour Payment | 0 | Payment | 43000 | 45097 |  | IN | 7222
456 | 1 | Weighing Charge (Rod) | 1 | Payment | 180 | 45164 |  | IN | 4633
468 | 1 | Nanganallur Talk | 0 | AdvCharge | 2587 | 45188 |  | IN | 1470
477 | 1 | AAC Blocks Dry Mix Mortor | 15 | Bags | 5084.748 | 45250 |  | IN | 5872
478 | 1 | AAC Blocks Dry Mix Mortor | 15 | Bags | 5084.748 | 45251 |  | IN | 5872
479 | 1 | AAC Blocks 600MM X 200MM X 200MM (8") | 600 | NO | 48214 | 45252 |  | IN | 2435
480 | 1 | AAC Blocks 600MM X 200MM X 100MM (4") | 1200 | NO | 48214 | 45253 |  | IN | 2436
1 | 1 | Advertisement | 1 | AdvCharge | 821.6 | 43730 |  | IN | 1469
2 | 1 | Advertisement | 1 | AdvCharge | 821.6 | 43731 |  | IN | 1469
5 | 1 | MCB box 4 way | 1 | NO | 220 | 43916 |  | IN | 879
6 | 2 | RCCB (2 pole) (40 ams) | 1 | NO | 2750 | 43916 |  | IN | 994
7 | 3 | Gang box (4 + 4) | 1 | NO | 95 | 43916 |  | IN | 1946
8 | 4 | Combi Socket US Model Pin (Square Pin) [15A] | 1 | NO | 150 | 43916 |  | IN | 5097
9 | 5 | Switch 5A (Romo) | 4 | NO | 68 | 43916 |  | IN | 4964
10 | 6 | Socket 5A (Romo) | 4 | NO | 120 | 43916 |  | IN | 3981
11 | 7 | Wire 6 sq.mm (2 core) | 25 | Meter | 750 | 43916 |  | IN | 1676
12 | 8 | Star Screw ( 3/4" ) [Black] | 18 | NO | 15 | 43916 |  | IN | 1633
13 | 1 | MCB (4 pole) (63 ams) | 1 | NO | 1591 | 43950 |  | IN | 2003
14 | 2 | Wire 4 sq.mm (2 core) | 25 | Meter | 750 | 43950 |  | IN | 3497
15 | 1 | Advertisement | 1 | AdvCharge | 821.6 | 44079 |  | IN | 1469
16 | 1 | Advertisement | 1 | AdvCharge | 821.6 | 44082 |  | IN | 1469
18 | 1 | Advertisement | 1 | AdvCharge | 821.6 | 44190 |  | IN | 1469
19 | 1 | Surya Cem | 5 | KG | 165 | 44216 |  | IN | 2098
26 | 1 | SaraKombu | 324 | KG | 3726 | 44258 |  | IN | 1286
27 | 2 | Shed | 325 | NO | 2925 | 44258 |  | IN | 1088
28 | 3 | Sarakayaru | 1 | Bundle | 300 | 44258 |  | IN | 7112
29 | 4 | Naar (purpose for shed work) | 3 | KG | 450 | 44258 |  | IN | 5793
30 | 5 | Labour Charges | 1 | Payment | 3200 | 44258 |  | IN | 3475
31 | 6 | Transport | 1 | FreightCharge | 350 | 44258 |  | IN | 1287
32 | 1 | Advertisement | 1 | AdvCharge | 821.6 | 44330 |  | IN | 1469
33 | 1 | Advertisement | 1 | AdvCharge | 821.6 | 44331 |  | IN | 1469
34 | 1 | Sand (M) [Rough] | 3.21 | Unit | 14445 | 44363 |  | IN | 4560
39 | 1 | TMT Bar 8 mm | 611 | KG | 35731.28 | 44388 |  | IN | 451
40 | 2 | TMT Bar 16 mm | 507.6 | KG | 29039.796 | 44388 |  | IN | 447
41 | 3 | TMT Bar 20 mm | 660 | KG | 37758.6 | 44388 |  | IN | 449
42 | 4 | TMT Bar 25 mm | 604.5 | KG | 34583.445 | 44388 |  | IN | 450
43 | 5 | Binding wire | 25 | KG | 1907 | 44388 |  | IN | 452
44 | 1 | TMT Bar 12 mm | 954 | KG | 54578.34 | 44400 |  | IN | 446
45 | 2 | TMT Bar 10 mm | 730 | KG | 42069.9 | 44400 |  | IN | 444
46 | 1 | Weighing Charge (Rod) | 2 | Payment | 360 | 44416 |  | IN | 4633
47 | 1 | Bore | 100 | Feet | 12000 | 44417 |  | IN | 1381
48 | 2 | Bore | 100 | Feet | 13000 | 44417 |  | IN | 1381
49 | 3 | Pipe (7") | 58 | Feet | 17400 | 44417 |  | IN | 3237
50 | 4 | Pipe (10") | 25 | Feet | 13750 | 44417 |  | IN | 3238
51 | 5 | Beta | 1 | Payment | 1000 | 44417 |  | IN | 3240
52 | 1 | TMT Bar 10 mm | 491.4 | KG | 28319.382 | 44435 |  | IN | 444
53 | 1 | Bore Motor (2 H.P) [Bestern] [Multistage - JET] | 1 | NO | 19491.53 | 44444 |  | IN | 6652
54 | 1 | Hose [Black] (1 1/4") | 57 | Meter | 3990 | 44445 |  | IN | 1600
55 | 2 | Hose [Black] (1") | 57 | Meter | 3420 | 44445 |  | IN | 604
56 | 3 | Hose Nipple [SS] (1 1/4" ) | 2 | NO | 420 | 44445 |  | IN | 1804
57 | 4 | Hose Nipple [SS] (1 " ) | 2 | NO | 390 | 44445 |  | IN | 1497
58 | 5 | Hose Clip (1 1/4") [SS] | 4 | NO | 160 | 44445 |  | IN | 1602
59 | 6 | Hose Clip (1" ) [SS] | 4 | NO | 140 | 44445 |  | IN | 1601
60 | 7 | Rope [P P] [10mm] | 8 | KG | 2000 | 44445 |  | IN | 6653
61 | 8 | Nipple [GI] (1") | 1 | NO | 58 | 44445 |  | IN | 571
62 | 9 | Elbow [GI] (1") | 1 | NO | 58 | 44445 |  | IN | 576
63 | 10 | Elbow [GI] (1 x 1/2) | 1 | NO | 65 | 44445 |  | IN | 594
64 | 11 | Pipe Nipple [GI] (1 x 9 ) | 1 | NO | 90 | 44445 |  | IN | 593
65 | 12 | Pipe Nipple [GI] (1/2 X 6) | 2 | NO | 84 | 44445 |  | IN | 6580
66 | 13 | Ball Valve [PVC] (1/2" ) | 1 | NO | 320 | 44445 |  | IN | 6234
68 | 14 | Shellac | 2 | NO | 40 | 44445 |  | IN | 658
69 | 15 | Transport | 1 | FreightCharge | 300 | 44445 |  | IN | 1056
70 | 1 | Thread Ball | 4 | NO | 20 | 44446 |  | IN | 659
74 | 1 | ZUARI 53G Hdpe | 100 | Bags | 25781.25 | 44463 |  | IN | 7051
75 | 1 | JCB | 9.67 | Hours | 8219.5 | 44467 |  | IN | 5874
76 | 2 | Beta | 1 | Payment | 500 | 44467 |  | IN | 5873
78 | 1 | JCB | 5 | Hours | 4250 | 44469 |  | IN | 5874
79 | 2 | Beta | 1 | Payment | 500 | 44469 |  | IN | 5873
80 | 1 | Bond (Small) | 4 | NO | 720 | 44470 |  | IN | 5280
81 | 2 | Sand Taking tool(Maan Vetti) | 4 | NO | 800 | 44470 |  | IN | 1653
84 | 1 | SaraKombu | 232 | KG | 2784 | 44485 |  | IN | 1286
88 | 1 | ZUARI 53G Hdpe | 100 | Bags | 25781.25 | 44488 |  | IN | 7051
89 | 1 | Shoe [1 1/2 x 1] | 9 | NO | 270 | 44494 |  | IN | 5847
90 | 1 | JCB | 5 | Hours | 4250 | 44523 |  | IN | 5874
91 | 2 | Beta | 1 | Payment | 500 | 44523 |  | IN | 5873
92 | 1 | JCB | 11.08 | Hours | 9418 | 44524 |  | IN | 5874
93 | 2 | Beta | 1 | Payment | 500 | 44524 |  | IN | 5873
95 | 1 | Blue Metal (O. 3/4) | 2 | Unit | 8400 | 44545 |  | IN | 991
96 | 1 | Sand (M) [Rough] | 3.23 | Unit | 14510 | 44546 |  | IN | 4560
97 | 1 | Sand (M) [Rough] | 3.29 | Unit | 14805 | 44547 |  | IN | 4560
98 | 1 | Blue Metal (3/4) | 6 | Unit | 24600 | 44548 |  | IN | 990
99 | 1 | Sand (M) [Rough] | 3.19 | Unit | 14390 | 44549 |  | IN | 4560
100 | 1 | Blue Metal (O. 3/4) | 1 | Unit | 4200 | 44550 |  | IN | 991
101 | 1 | Blue Metal (3/4) | 6 | Unit | 24600 | 44552 |  | IN | 990
102 | 1 | Sand (M) [Rough] | 6.43 | Unit | 28950 | 44553 |  | IN | 4560
103 | 1 | ZUARI 53G Hdpe | 120 | Bags | 30937.5 | 44578 |  | IN | 7051
104 | 1 | Advertisement | 1 | AdvCharge | 821.6 | 44588 |  | IN | 1469
107 | 1 | Advertisement | 1 | AdvCharge | 821.6 | 44594 |  | IN | 1469
108 | 1 | Advertisement | 1 | AdvCharge | 821.6 | 44595 |  | IN | 1469
113 | 1 | JCB | 7.86 | Hours | 6681 | 44601 |  | IN | 5874
114 | 2 | Beta | 1 | Payment | 500 | 44601 |  | IN | 5873
115 | 1 | Shoe [1 1/2 x 8] | 3 | NO | 60 | 44602 |  | IN | 6719
116 | 2 | Shoe [1 1/2 x 1] | 3 | NO | 90 | 44602 |  | IN | 5847
131 | 1 | Weigh Bridge charge | 0 | Payment | 360 | 44708 |  | IN | 7410
134 | 1 | Labour Payment | 0 | Payment | 27600 | 44771 |  | IN | 7222
135 | 1 | Centring Box | 0 | Payment | 5000 | 44772 |  | IN | 3708
136 | 2 | Labour Payment | 0 | Payment | 12000 | 44772 |  | IN | 7222
137 | 1 | Blue Metal (3/4) | 1 | Unit | 4200 | 44806 |  | IN | 990
139 | 1 | TMT Bar 16 mm | 902 | KG | 49691.18 | 44844 |  | IN | 447
140 | 2 | TMT Bar 12 mm | 206.6 | KG | 11381.59 | 44844 |  | IN | 446
141 | 3 | TMT Bar 10 mm | 153.8 | KG | 8537.44 | 44844 |  | IN | 444
142 | 4 | TMT Bar 8 mm | 372.6 | KG | 20999.74 | 44844 |  | IN | 451
144 | 1 | Chettinadu OPC [53 Grade] | 100 | Bags | 24218.75 | 44900 |  | IN | 6875
150 | 1 | Dust | 2 | Unit | 8400 | 44941 |  | IN | 992
160 | 1 | Shoe [1 1/2 x 8] | 2 | NO | 60 | 45051 |  | IN | 6719
161 | 2 | Shoe [1 1/2 x 1] | 6 | NO | 180 | 45051 |  | IN | 5847
164 | 1 | TMT Bar 8 mm | 281.04 | KG | 15839.4144 | 45068 |  | IN | 451
165 | 2 | TMT Bar 12 mm | 208.36 | KG | 11478.5524 | 45068 |  | IN | 446
166 | 3 | TMT Bar 16 mm | 339.120 | KG | 18682.1208 | 45068 |  | IN | 447
167 | 4 | TMT Bar 20 mm | 480 | KG | 26443.2 | 45068 |  | IN | 449
168 | 5 | TMT Bar 25 mm | 410 | KG | 22586.9 | 45068 |  | IN | 450
173 | 1 | Labour Payment | 0 | Payment | 13300 | 45090 |  | IN | 7222
174 | 1 | Column Box Rent [GF] | 0 | Payment | 3000 | 45091 |  | IN | 7577
175 | 1 | Advance | 0 | Payment | 2000 | 45092 |  | IN | 7291
176 | 1 | Labour Payment | 0 | Payment | 29300 | 45093 |  | IN | 7222
1 | 1 | Shed | 550 | NO | 4950 | 44846 |  | IN | 1088
2 | 2 | SaraKombu | 389 | KG | 4473 | 44846 |  | IN | 1286
3 | 3 | Sarakayaru | 1.25 | Bundle | 375 | 44846 |  | IN | 7112
4 | 4 | Naar (purpose for shed work) | 3 | KG | 450 | 44846 |  | IN | 5793
5 | 5 | Labour Charges | 0 | Payment | 4200 | 44846 |  | IN | 3475
6 | 6 | Transport | 0 | FreightCharge | 1300 | 44846 |  | IN | 1287
7 | 1 | SaraKombu | 1070 | KG | 12305 | 44850 |  | IN | 1286
8 | 2 | Sarakayaru | 2 | Bundle | 600 | 44850 |  | IN | 7112
9 | 3 | Transport | 0 | FreightCharge | 1380 | 44850 |  | IN | 1287
10 | 1 | JCB | 9 | Hours | 7650 | 44851 |  | IN | 5874
11 | 2 | Beta | 1 | Payment | 500 | 44851 |  | IN | 5873
13 | 1 | Bore | 80 | Feet | 90000 | 44852 |  | IN | 1381
18 | 1 | TMT Bar 8 mm | 700 | KG | 39452 | 44874 |  | IN | 451
19 | 2 | TMT Bar 10 mm | 1480 | KG | 82154.8 | 44874 |  | IN | 444
20 | 3 | TMT Bar 12 mm | 5480 | KG | 301893.2 | 44874 |  | IN | 446
21 | 4 | TMT Bar 16 mm | 748 | KG | 41207.32 | 44874 |  | IN | 447
22 | 5 | TMT Bar 20 mm | 120 | KG | 6610.8 | 44874 |  | IN | 449
23 | 6 | TMT Bar 25 mm | 1520 | KG | 83736.8 | 44874 |  | IN | 450
24 | 1 | Binding wire | 150 | KG | 11442 | 44875 |  | IN | 452
27 | 1 | Bore Motor 1HP 1PH SWJ BS2 Cl - MP 25X25 Besten | 1 | NO | 9152.54 | 44877 |  | IN | 4598
28 | 1 | Pipe [PVC] (1") | 2 | Length | 740 | 44878 |  | IN | 4330
29 | 2 | Coupler [PVC] (1") ¦¦ (32 mm) | 2 | NO | 30 | 44878 |  | IN | 3275
30 | 3 | Elbow [PVC] ( 1") ¦¦ (32 mm) | 2 | NO | 40 | 44878 |  | IN | 681
31 | 4 | Union [PVC] (1" ) | 1 | NO | 65 | 44878 |  | IN | 6818
32 | 5 | Foot Valve [PVC] (1 ") | 1 | NO | 190 | 44878 |  | IN | 6114
33 | 6 | Ball Valve [PVC] (1" ) | 1 | NO | 180 | 44878 |  | IN | 5857
34 | 7 | Tee [PVC] (1") ¦¦ (32 mm) | 1 | NO | 25 | 44878 |  | IN | 682
35 | 8 | Elbow [GI] (1 x 1/2) | 1 | NO | 65 | 44878 |  | IN | 594
36 | 9 | Pipe Nipple [GI] (1/2 X 6) | 1 | NO | 42 | 44878 |  | IN | 6580
37 | 10 | Pipe Nipple [GI] (1" x 6" ) | 1 | NO | 60 | 44878 |  | IN | 591
39 | 11 | Motor Angle (1 1/4 ") | 1 | Set | 250 | 44878 |  | IN | 6236
40 | 12 | Anchor Fastner Boltnut (8mm) | 6 | NO | 270 | 44878 |  | IN | 4915
42 | 13 | Tag [PVC] | 6 | NO | 18 | 44878 |  | IN | 1806
43 | 14 | Bore clamp (1") | 1 | NO | 380 | 44878 |  | IN | 7652
44 | 1 | Thread Ball | 2 | NO | 10 | 44879 |  | IN | 659
45 | 2 | Jet Net | 2 | NO | 10 | 44879 |  | IN | 2341
47 | 15 | Transport | 1 | FreightCharge | 700 | 44878 |  | IN | 1056
66 | 1 | JCB | 8.19 | Hours | 6961.5 | 44895 |  | IN | 5874
67 | 2 | Beta | 1 | Payment | 500 | 44895 |  | IN | 5873
68 | 1 | JCB | 8 | Hours | 6800 | 44896 |  | IN | 5874
69 | 2 | Beta | 1 | Payment | 500 | 44896 |  | IN | 5873
76 | 1 | Sarapalagai [1 x 10] | 20 | NO | 18000 | 44927 |  | IN | 6043
77 | 2 | Transport | 1 | FreightCharge | 1000 | 44927 |  | IN | 1287
78 | 1 | Bricks | 200 | NO | 2300 | 44928 |  | IN | 969
79 | 2 | Transport | 1 | FreightCharge | 150 | 44928 |  | IN | 2444
80 | 1 | Sand (M) [Rough] | 6.47 | Unit | 29100 | 44936 |  | IN | 4560
96 | 1 | Weight Charges | 10260 | KG | 180 | 45011 |  | IN | 2803
97 | 1 | Weight Charges | 4030 | KG | 180 | 45012 |  | IN | 2803
101 | 1 | Chettinadu OPC [53 Grade] | 200 | Bags | 48437.5 | 45041 |  | IN | 6875
103 | 1 | ZUARI 53G Hdpe | 100 | Bags | 25390.63 | 45044 |  | IN | 7051
109 | 1 | TMT Bar 16 mm | 4020 | KG | 221461.8 | 45067 |  | IN | 447
118 | 1 | Urai (3 feet) | 6 | NO | 2700 | 45082 |  | IN | 1225
119 | 2 | Urai Cover | 1 | NO | 600 | 45082 |  | IN | 3202
120 | 3 | Transport | 0 | FreightCharge | 800 | 45082 |  | IN | 1287
121 | 1 | Labour Payment | 0 | Payment | 7800 | 45084 |  | IN | 7222
122 | 1 | Food Advance | 0 | Payment | 2000 | 45085 |  | IN | 7223
123 | 1 | Advance | 0 | Payment | 2000 | 45086 |  | IN | 7291
124 | 1 | Column Box Rent [GF] | 0 | Payment | 5000 | 45087 |  | IN | 7577
125 | 1 | Labour Payment | 0 | Payment | 58200 | 45088 |  | IN | 7222
126 | 1 | Labour Payment | 0 | Payment | 19500 | 45089 |  | IN | 7222
133 | 1 | Mixer Machine rent | 0 | Payment | 12000 | 45176 |  | IN | 3550
15 | 1 | Nanganallur Talk | 1 | AdvCharge | 492.8 | 38388 |  | IN | 1470
16 | 1 | Nanganallur Talk | 1 | AdvCharge | 492.8 | 38389 |  | IN | 1470
18 | 1 | Tube Light (LED Unbreakable) | 1 | NO | 220 | 38404 |  | IN | 5159
19 | 1 | Measurement Tape (30 mtr) | 1 | NO | 375 | 38405 |  | IN | 5354
20 | 2 | Moolam Mattam [2 feet] | 1 | NO | 250 | 38405 |  | IN | 6901
21 | 3 | Lock (50mm) | 2 | NO | 250 | 38405 |  | IN | 6482
22 | 4 | Chain (10 feet) | 1 | NO | 250 | 38405 |  | IN | 1814
23 | 5 | Chain (8 feet) | 1 | NO | 200 | 38405 |  | IN | 6590
24 | 6 | Hose [Green] (1") | 1 | Roll | 1650 | 38405 |  | IN | 961
25 | 1 | Gang box (3 + 3) | 1 | NO | 65 | 38417 |  | IN | 6630
26 | 2 | Switch (6A) (Romo) | 3 | NO | 51 | 38417 |  | IN | 6616
27 | 3 | Socket (6A) (Romo) | 3 | NO | 90 | 38417 |  | IN | 6617
28 | 1 | Elbow [GI](1 X 3/4) | 1 | NO | 52 | 38418 |  | IN | 6631
29 | 2 | Teflon Tape | 1 | NO | 25 | 38418 |  | IN | 724
30 | 7 | Tharpai [24 x 18] | 1 | NO | 950 | 38405 |  | IN | 5987
31 | 1 | SaraKombu | 1260 | KG | 12600 | 38427 |  | IN | 1286
32 | 2 | Rope (Coconut Fibre) | 5 | Bundle | 1500 | 38427 |  | IN | 1284
33 | 3 | Transport | 0 | FreightCharge | 1260 | 38427 |  | IN | 1287
34 | 1 | TMT Bar 20 mm [Suryadev] | 120.800 | KG | 7472.69 | 38457 |  | IN | 6889
35 | 2 | TMT Bar 16 mm [Suryadev] | 489.400 | KG | 30274.28 | 38457 |  | IN | 6887
36 | 3 | TMT Bar 8 mm [Suryadev] | 432 | KG | 27276.48 | 38457 |  | IN | 6888
37 | 1 | Sledge Removing [Pile work] | 1 | Load | 2300 | 38459 |  | IN | 6902
38 | 1 | Sledge Removing [Pile work] | 1 | Load | 2300 | 38460 |  | IN | 6902
39 | 1 | SaraKombu | 270 | KG | 2700 | 38527 |  | IN | 1286
40 | 2 | Shed | 1 | NO | 2700 | 38527 |  | IN | 1088
41 | 3 | Rope (Coconut Fibre) | 1 | Bundle | 300 | 38527 |  | IN | 1284
42 | 4 | Naar (purpose for shed work) | 2 | KG | 375 | 38527 |  | IN | 5793
43 | 5 | Labour Charges | 1 | Payment | 2900 | 38527 |  | IN | 3475
44 | 6 | Transport | 0 | FreightCharge | 1200 | 38527 |  | IN | 1287
45 | 1 | Indian Closet With P Trap | 1 | NO | 600 | 38548 |  | IN | 2870
46 | 1 | Net (Green) [ 3 mt X 50 mt ] | 5 | Packet | 9000 | 38549 |  | IN | 3718
47 | 1 | Tharpai [24 x 18] | 1 | NO | 950 | 38550 |  | IN | 5987
48 | 2 | Bond (Small) | 2 | NO | 350 | 38550 |  | IN | 5280
49 | 3 | Sand Taking tool(Maan Vetti) | 1 | NO | 190 | 38550 |  | IN | 1653
50 | 4 | Hose [Green] (3/4" ) | 1 | Roll | 1300 | 38550 |  | IN | 962
51 | 1 | Nipple [GI] (1") | 1 | NO | 45 | 38599 |  | IN | 571
52 | 2 | Ball Valve [PVC] (1" ) | 1 | NO | 80 | 38599 |  | IN | 5857
53 | 3 | Tee [GI] (1" X 1/2" ) | 1 | NO | 70 | 38599 |  | IN | 1155
54 | 4 | M.Seal | 1 | NO | 30 | 38599 |  | IN | 1716
55 | 1 | Motor reapair | 1 | NO | 2850 | 38603 |  | IN | 1478
58 | 1 | TMT Bar 16 mm [Suryadev] | 4830.800 | KG | 290669.24 | 38630 |  | IN | 6887
59 | 2 | TMT Bar 12 mm [Suryadev] | 314.800 | KG | 18941.52 | 38630 |  | IN | 6886
60 | 3 | TMT Bar 8 mm [Suryadev] | 954.800 | KG | 58672.46 | 38630 |  | IN | 6888
61 | 1 | Binding wire | 75 | KG | 6038.25 | 38632 |  | IN | 452
62 | 1 | Tester | 1 | NO | 58 | 38631 |  | IN | 6907
63 | 1 | Cover Block [Round] [60mm] | 700 | NO | 3563 | 38633 |  | IN | 6909
66 | 1 | Nanganallur Talk | 1 | AdvCharge | 616 | 38638 |  | IN | 1470
67 | 1 | Marking Thread (Big) | 1 | Packet | 168 | 38708 |  | IN | 6050
68 | 2 | Concrete Nail (2 1/2") | 50 | NO | 63 | 38708 |  | IN | 6232
69 | 1 | Yellow Enamel | 100 | ML | 45 | 38709 |  | IN | 5369
70 | 1 | Fuse Carrier 100A | 3 | NO | 1800 | 38713 |  | IN | 2603
71 | 2 | MCB (4 pole) (63 ams) | 1 | NO | 1652 | 38713 |  | IN | 2003
72 | 3 | Wire 10 sq.mm | 4 | Meter | 440 | 38713 |  | IN | 2325
73 | 4 | Wire 2.5 sq.mm (4 Core) | 25 | Meter | 1800 | 38713 |  | IN | 4847
74 | 5 | MCB box 4 way | 1 | NO | 180 | 38713 |  | IN | 879
75 | 1 | Chain (2 feet) | 1 | NO | 100 | 38714 |  | IN | 1815
76 | 2 | Lock (50mm) | 1 | NO | 90 | 38714 |  | IN | 6482
77 | 1 | Sledge Removing [Pile work] | 1 | Load | 2300 | 38719 |  | IN | 6902
79 | 1 | Sledge Removing [Pile work] | 1 | Load | 2300 | 38721 |  | IN | 6902
80 | 1 | JCB | 5 | Hours | 4500 | 38721 |  | IN | 5874
81 | 2 | Beta | 1 | Payment | 500 | 38721 |  | IN | 5873
86 | 1 | M.Seal | 1 | NO | 30 | 38726 |  | IN | 1716
87 | 1 | Screw Driver | 1 | NO | 95 | 38727 |  | IN | 6908
88 | 1 | Broom Stick( Coconut ) | 2 | NO | 60 | 38728 |  | IN | 1191
89 | 1 | Fan [Crompton ] High Speed | 1 | NO | 1200 | 38729 |  | IN | 3936
90 | 1 | MCB (4 pole) (63 ams) | 1 | NO | 975 | 38730 |  | IN | 2003
91 | 1 | JCB | 5 | Hours | 4500 | 38731 |  | IN | 5874
92 | 2 | Beta | 1 | Payment | 500 | 38731 |  | IN | 5873
93 | 1 | JCB | 5 | Hours | 4500 | 38732 |  | IN | 5874
94 | 2 | Beta | 1 | Payment | 500 | 38732 |  | IN | 5873
95 | 1 | JCB | 5 | Hours | 4500 | 38733 |  | IN | 5874
96 | 2 | Beta | 1 | Payment | 500 | 38733 |  | IN | 5873
97 | 1 | JCB | 5 | Hours | 4800 | 38734 |  | IN | 5874
98 | 2 | Beta | 1 | Payment | 500 | 38734 |  | IN | 5873
99 | 1 | Sledge Removing [Pile work] | 1 | Load | 2300 | 38735 |  | IN | 6902
100 | 1 | Sledge Removing [Pile work] | 1 | Load | 2300 | 38736 |  | IN | 6902
101 | 1 | Sledge Removing [Pile work] | 2 | Load | 4600 | 38737 |  | IN | 6902
102 | 1 | Sledge Removing [Pile work] | 1 | Load | 2300 | 38738 |  | IN | 6902
103 | 1 | Sledge Removing [Pile work] | 1 | Load | 2300 | 38739 |  | IN | 6902
104 | 1 | Sledge Removing [Pile work] | 1 | Load | 2300 | 38740 |  | IN | 6902
105 | 1 | Sledge Removing [Pile work] | 1 | Load | 2300 | 38741 |  | IN | 6902
106 | 1 | Sledge Removing [Pile work] | 1 | Load | 2300 | 38742 |  | IN | 6902
107 | 1 | Sledge Removing [Pile work] | 1 | Load | 2300 | 38743 |  | IN | 6902
110 | 1 | Nanganallur Talk | 1 | AdvCharge | 616 | 38750 |  | IN | 1470
111 | 1 | Nanganallur Talk | 1 | AdvCharge | 616 | 38754 |  | IN | 1470
115 | 1 | TMT Bar 25 mm [Suryadev] | 325.700 | KG | 19323.78 | 38799 |  | IN | 6890
116 | 2 | TMT Bar 25 mm [Suryadev] | 235.900 | KG | 13995.95 | 38799 |  | IN | 6890
117 | 3 | TMT Bar 16 mm [Suryadev] | 709 | KG | 42064.97 | 38799 |  | IN | 6887
118 | 4 | TMT Bar 20 mm [Suryadev] | 476.600 | KG | 28276.68 | 38799 |  | IN | 6889
119 | 5 | TMT Bar 12 mm [Suryadev] | 277.800 | KG | 16481.87 | 38799 |  | IN | 6886
120 | 6 | TMT Bar 10 mm [Suryadev] | 108 | KG | 6453 | 38799 |  | IN | 6885
121 | 7 | TMT Bar 8 mm [Suryadev] | 238.200 | KG | 14434.92 | 38799 |  | IN | 6888
122 | 1 | Binding wire | 50 | KG | 4025.5 | 38800 |  | IN | 452
123 | 1 | Cover Block (2 1/2") (75mm) | 2 | NO | 762.72 | 38801 |  | IN | 6946
124 | 2 | Cover Block (2") (50mm) | 1 | NO | 127.12 | 38801 |  | IN | 3513
125 | 3 | Cover Block (3/4") (25mm) | 4 | Box | 339 | 38801 |  | IN | 6947
126 | 1 | Sledge Removing [Pile work] | 1 | Load | 2300 | 38802 |  | IN | 6902
130 | 1 | Nanganallur Talk | 1 | AdvCharge | 616 | 38855 |  | IN | 1470
131 | 1 | Pattai Uli | 1 | NO | 70 | 38857 |  | IN | 6086
132 | 2 | Kur Uli | 1 | NO | 70 | 38857 |  | IN | 6087
133 | 3 | Digging Bar [Kadapparai] | 2 | NO | 1400 | 38857 |  | IN | 6933
134 | 1 | Tharpai [24 x 18] | 1 | NO | 950 | 38866 |  | IN | 5987
135 | 2 | Broom stick | 2 | NO | 260 | 38866 |  | IN | 1190
136 | 3 | Broom Stick( Coconut ) | 2 | NO | 60 | 38866 |  | IN | 1191
137 | 4 | Manas Kattai | 1 | NO | 210 | 38866 |  | IN | 4009
138 | 1 | Pile Foundation | 0 | Payment | 100000 | 38921 |  | IN | 3526
139 | 1 | Pile Foundation | 0 | Payment | 100000 | 38922 |  | IN | 3526
140 | 1 | Pile Foundation | 0 | Payment | 100000 | 38923 |  | IN | 3526
141 | 1 | Pile Foundation | 0 | Payment | 150000 | 38924 |  | IN | 3526
142 | 1 | Pile Foundation | 0 | Payment | 105000 | 38925 |  | IN | 3526
144 | 1 | Sand(M) | 3.285 | Unit | 15110 | 38941 |  | IN | 3814
145 | 1 | Blue Metal (O. 3/4) | 3 | Unit | 12600 | 38942 |  | IN | 991
146 | 2 | Chips | 3 | Unit | 12600 | 38942 |  | IN | 1024
147 | 1 | Thims kattai | 10 | NO | 320 | 38943 |  | IN | 5288
148 | 1 | Pipe 4kg [PVC] (4") ¦¦ (110 mm) | 2.05 | Length | 3250 | 38944 |  | IN | 660
149 | 2 | Solution [PVC] (100 ml) | 1 | NO | 70 | 38944 |  | IN | 1827
150 | 3 | Axe Saw Blade | 1 | NO | 10 | 38944 |  | IN | 657
151 | 4 | Delivery Charge | 0 | FreightCharge | 120 | 38944 |  | IN | 939
152 | 1 | Wall Cutting Machine | 1 | NO | 3728.81 | 38960 |  | IN | 2706
153 | 1 | Rod Cutter Blade | 4 | NO | 140 | 38977 |  | IN | 1930
154 | 2 | Concrete Nail (2 1/2") | 1 | KG | 200 | 38977 |  | IN | 6232
155 | 1 | Concrete Nail (2 1/2") | 1 | KG | 190 | 38984 |  | IN | 6232
156 | 1 | Nanganallur Talk | 1 | AdvCharge | 616 | 38990 |  | IN | 1470
163 | 1 | Cover Block (2") (50mm) | 100 | NO | 500 | 39112 |  | IN | 3513
164 | 1 | Nanganallur Talk | 1 | AdvCharge | 616 | 39127 |  | IN | 1470
165 | 1 | Tharpai [24 x 18] | 2 | NO | 1900 | 39145 |  | IN | 5987
166 | 2 | Hand Gloves | 2 | Set | 170 | 39145 |  | IN | 1629
167 | 3 | Sand Taking tool(Maan Vetti) | 2 | NO | 390 | 39145 |  | IN | 1653
168 | 1 | Sand(M) | 3.49 | Unit | 17100 | 39150 |  | IN | 3814
169 | 1 | Blue Metal (3/4) | 3 | Unit | 13800 | 39151 |  | IN | 990
170 | 1 | EB Post | 0 | Payment | 75000 | 39154 |  | IN | 3563
171 | 1 | Nanganallur Talk | 1 | AdvCharge | 616 | 39156 |  | IN | 1470
172 | 1 | Wall Cutter Blade [5"] | 2 | NO | 360 | 39168 |  | IN | 6130
174 | 1 | Nanganallur Talk | 1 | AdvCharge | 616 | 39189 |  | IN | 1470
175 | 1 | Blue Metal (3/4) | 1 | Unit | 4900 | 39196 |  | IN | 990
176 | 1 | ZUARI PPC H | 100 | Bags | 23828.13 | 39206 |  | IN | 5864
177 | 1 | ZUARI 53G Hdpe | 100 | Bags | 28125 | 39207 |  | IN | 7051
178 | 1 | Solid Block 8" | 200 | NO | 12000 | 39214 |  | IN | 3018
179 | 2 | Solid Block (4") | 100 | NO | 4000 | 39214 |  | IN | 5899
180 | 3 | Transport | 0 | FreightCharge | 600 | 39214 |  | IN | 2444
181 | 1 | Coupling (4") | 2 | NO | 180 | 39231 |  | IN | 2734
182 | 2 | Pipe [PVC] (4") | 5 | Feet | 470 | 39231 |  | IN | 3642
183 | 1 | Phenyl | 1 | Litre | 45 | 39232 |  | IN | 1518
184 | 1 | Sand(M) | 3.4175 | Unit | 15720 | 39270 |  | IN | 3814
185 | 1 | Blue Metal (3/4) | 1 | Unit | 4400 | 39271 |  | IN | 990
186 | 1 | Centring work |  | Payment | 14000 | 39340 |  | IN | 3678
187 | 1 | Centring work |  | Payment | 1000 | 39341 |  | IN | 3678
188 | 1 | Centring work |  | Payment | 500 | 39342 |  | IN | 3678
189 | 1 | Centring work |  | Payment | 3000 | 39343 |  | IN | 3678
190 | 1 | Centring work |  | Payment | 22700 | 39344 |  | IN | 3678
191 | 1 | Centring work |  | Payment | 5200 | 39345 |  | IN | 3678
192 | 1 | Centring work |  | Payment | 27000 | 39346 |  | IN | 3678
194 | 1 | Tharpai [24 x 18] | 2 | NO | 1900 | 39373 |  | IN | 5987
195 | 2 | Marking Thread (Big) | 1 | Packet | 95 | 39373 |  | IN | 6050
196 | 1 | Sand(M) | 3.3275 | Unit | 15305 | 39376 |  | IN | 3814
197 | 2 | Sand(M) | 3.21 | Unit | 14765 | 39376 |  | IN | 3814
198 | 1 | Blue Metal (3/4) | 6 | Unit | 25200 | 39377 |  | IN | 990
209 | 1 | Solid Block 8" | 250 | NO | 15000 | 39473 |  | IN | 3018
210 | 2 | Solid Block (4") | 150 | NO | 6000 | 39473 |  | IN | 5899
211 | 3 | Transport | 0 | FreightCharge | 600 | 39473 |  | IN | 2444
214 | 1 | Nanganallur Talk | 1 | AdvCharge | 616 | 39480 |  | IN | 1470
215 | 1 | Labour Charges | 0 | Payment | 2385 | 39493 |  | IN | 3475
216 | 1 | Centring work | 0 | Payment | 30000 | 39494 |  | IN | 3678
221 | 1 | ZUARI PPC H | 50 | Bags | 11523.44 | 39533 |  | IN | 5864
222 | 1 | ZUARI 53G Hdpe | 70 | Bags | 19140.63 | 39535 |  | IN | 7051
223 | 2 | ZUARI PPC H | 30 | Bags | 6914.064 | 39535 |  | IN | 5864
224 | 1 | Nanganallur Talk | 1 | AdvCharge | 616 | 39543 |  | IN | 1470
225 | 1 | Binding wire | 25 | KG | 2012.75 | 39546 |  | IN | 452
226 | 1 | Sand (M) [Rough] | 1 | Unit | 5200 | 39552 |  | IN | 4560
227 | 1 | Sand (M) [Rough] | 3.44 | Unit | 15480 | 39564 |  | IN | 4560
228 | 1 | Blue Metal (3/4) | 2 | Unit | 8400 | 39565 |  | IN | 990
229 | 1 | Nanganallur Talk | 1 | AdvCharge | 616 | 39575 |  | IN | 1470
230 | 1 | Nanganallur Talk | 1 | AdvCharge | 616 | 39583 |  | IN | 1470
231 | 1 | Nanganallur Talk | 1 | AdvCharge | 616 | 39584 |  | IN | 1470
233 | 1 | Nanganallur Talk | 1 | AdvCharge | 616 | 39612 |  | IN | 1470
234 | 1 | Nanganallur Talk | 1 | AdvCharge | 616 | 39613 |  | IN | 1470
235 | 1 | Sand (M) [Rough] | 6.4125 | Unit | 28855 | 39634 |  | IN | 4560
236 | 1 | Blue Metal (O. 3/4) | 5 | Unit | 20500 | 39635 |  | IN | 991
237 | 1 | Blue Metal (3/4) | 3 | Unit | 12300 | 39636 |  | IN | 990
238 | 1 | Sand (M) [Rough] | 3.2175 | Unit | 14480 | 39637 |  | IN | 4560
239 | 1 | Centring work | 0 | Payment | 38000 | 39653 |  | IN | 3678
242 | 1 | Labour Charges | 0 | Payment | 10225 | 39672 |  | IN | 3475
243 | 1 | Labour Charges | 0 | Payment | 6375 | 39673 |  | IN | 3475
244 | 1 | Labour Charges | 0 | Payment | 1900 | 39674 |  | IN | 3475
245 | 1 | Roof Centering Advance | 0 | Payment | 91500 | 39675 |  | IN | 3978
246 | 1 | Roof Centering Advance | 0 | Payment | 40000 | 39676 |  | IN | 3978
247 | 1 | ZUARI PPC H | 20 | Bags | 6600 | 39696 |  | IN | 5864
248 | 1 | ZUARI PPC H | 150 | Bags | 32226.56 | 39721 |  | IN | 5864
250 | 1 | Conplast WL (20 Litre) | 3 | Tin | 4575 | 39748 |  | IN | 6705
251 | 1 | Sand (M) [Rough] | 12.87 | Unit | 61775 | 39763 |  | IN | 4560
252 | 2 | Sand (M) [Rough] | 3.37 | Unit | 16175 | 39763 |  | IN | 4560
253 | 1 | Blue Metal (3/4) | 15 | Unit | 66000 | 39764 |  | IN | 990
254 | 1 | TMT Bar 8 mm | 2820 | KG | 176870.4 | 39830 |  | IN | 451
255 | 2 | TMT Bar 10 mm | 760 | KG | 46702 | 39830 |  | IN | 444
256 | 3 | TMT Bar 12 mm | 690 | KG | 42103.8 | 39830 |  | IN | 446
257 | 4 | TMT Bar 16 mm | 1520 | KG | 92750.4 | 39830 |  | IN | 447
258 | 5 | TMT Bar 20 mm | 900 | KG | 54918 | 39830 |  | IN | 449
259 | 6 | TMT Bar 25 mm | 1850 | KG | 112887 | 39830 |  | IN | 450
260 | 1 | ZUARI PPC H | 200 | Bags | 42968.7467 | 39837 |  | IN | 5864
261 | 1 | Pipe [PVC] 1" (Heavy) | 50 | NO | 2500 | 39838 |  | IN | 6127
262 | 2 | Pipe [PVC] 3/4" | 50 | NO | 2000 | 39838 |  | IN | 737
263 | 3 | Bend [PVC] 1" | 24 | NO | 120 | 39838 |  | IN | 735
264 | 4 | Bend [PVC] 3/4" | 24 | NO | 108 | 39838 |  | IN | 738
265 | 5 | Junction box (Deep) 1" 4 way | 12 | NO | 120 | 39838 |  | IN | 751
266 | 6 | Junction box (Deep) 3/4" 4 way | 12 | NO | 108 | 39838 |  | IN | 753
267 | 7 | Coupling [PVC] 1" | 24 | NO | 84 | 39838 |  | IN | 736
268 | 8 | Coupling [PVC] 3/4" | 24 | NO | 66 | 39838 |  | IN | 739
269 | 9 | Insulation Tap Roll | 10 | NO | 110 | 39838 |  | IN | 1598
270 | 10 | Hacksaw blade | 4 | NO | 24 | 39838 |  | IN | 995
271 | 11 | Solution [PVC] (100 ml ) | 6 | NO | 120 | 39838 |  | IN | 645
273 | 12 | Transport | 1 | FreightCharge | 875 | 39838 |  | IN | 1106
274 | 1 | Spirit Level [Rasamattam] | 1 | NO | 270 | 39840 |  | IN | 6253
275 | 1 | Pipe [PVC] (5") | 2 | Meter | 680 | 39841 |  | IN | 584
276 | 1 | SaraKombu | 100 | KG | 1300 | 39842 |  | IN | 1286
277 | 1 | cello tap(3" brown) | 30 | NO | 1350 | 39865 |  | IN | 0
278 | 2 | Hand Gloves | 4 | NO | 340 | 39865 |  | IN | 1629
279 | 3 | Tharpai [24 x 18] | 6 | NO | 5700 | 39865 |  | IN | 5987
280 | 4 | Net (Green) [ 3 mt X 50 mt ] | 1 | Packet | 1750 | 39865 |  | IN | 3718
281 | 5 | Matta Palagai | 1 | NO | 500 | 39865 |  | IN | 6020
282 | 6 | Shoe [Concrete] | 4 | Set | 740 | 39865 |  | IN | 6148
283 | 1 | Tharpai [24 x 18] | 1 | NO | 950 | 39888 |  | IN | 5987
284 | 1 | TMT Bar 20 mm | 713.700 | KG | 41109.12 | 39978 |  | IN | 449
285 | 1 | Advertisement | 1 | AdvCharge | 616 | 39990 |  | IN | 1469
286 | 1 | Blue Metal (3/4) | 1 | Unit | 4500 | 40004 |  | IN | 990
289 | 1 | Quring kozhni | 40 | Meter | 1200 | 40026 |  | IN | 6012
293 | 1 | Advertisement | 1 | AdvCharge | 616 | 40225 |  | IN | 1469
296 | 1 | Bricks | 1500 | NO | 16500 | 40251 |  | IN | 969
297 | 1 | Bricks | 200 | NO | 2200 | 40253 |  | IN | 969
298 | 1 | Dr.Fixit [301] | 5 | Litre | 1550 | 40254 |  | IN | 6098
299 | 2 | Hand Gloves | 2 | Set | 170 | 40254 |  | IN | 1629
300 | 3 | Sump Step Angle | 4 | NO | 500 | 40254 |  | IN | 2886
301 | 4 | Transport | 0 | FreightCharge | 50 | 40254 |  | IN | 1287
302 | 1 | Matta Palagai | 1 | NO | 600 | 40255 |  | IN | 6020
303 | 1 | Binding wire | 75 | KG | 6038.25 | 40295 |  | IN | 452
304 | 1 | Roof Centering Advance | 0 | Payment | 10000 | 40296 |  | IN | 3978
305 | 1 | Cover Block | 25 | Box | 2118.75 | 40297 |  | IN | 1174
306 | 1 | Roof Centering Advance | 0 | Payment | 87650 | 40298 |  | IN | 3978
307 | 1 | Labour Charges | 0 | Payment | 23200 | 40299 |  | IN | 3475
308 | 1 | Centring Box | 0 | Payment | 6840 | 40300 |  | IN | 3708
309 | 1 | Labour Charges | 0 | Payment | 37200 | 40301 |  | IN | 3475
310 | 1 | Centring work | 0 | Payment | 21900 | 40302 |  | IN | 3678
311 | 1 | Roof Centering Advance | 0 | Payment | 10000 | 40303 |  | IN | 3978
312 | 1 | Conplast WL (20 Litre) | 1 | NO | 1900 | 40353 |  | IN | 6705
313 | 2 | Conplast WL (10 Litre) | 1 | Tin | 1250 | 40353 |  | IN | 4774
314 | 1 | Hand Gloves | 2 | Set | 170 | 40354 |  | IN | 1629
315 | 2 | Oonjal Hook | 2 | Set | 900 | 40354 |  | IN | 6866
316 | 3 | Packing tape (Brown) | 10 | NO | 450 | 40354 |  | IN | 6142
317 | 1 | ZUARI PPC H | 200 | Bags | 48437.5 | 40377 |  | IN | 5864
318 | 1 | ZUARI PPC H | 100 | Bags | 24218.75 | 40378 |  | IN | 5864
319 | 1 | TMT Bar 16 mm | 1435.400 | KG | 86985.24 | 40387 |  | IN | 447
320 | 2 | TMT Bar 8 mm | 723.400 | KG | 44756.76 | 40387 |  | IN | 451
321 | 1 | TMT Bar 8 mm | 963.800 | KG | 59630.31 | 40388 |  | IN | 451
322 | 2 | Binding wire | 25 | KG | 2012.75 | 40388 |  | IN | 452
323 | 1 | Cover Block | 5 | Box | 423.75 | 40389 |  | IN | 1174
325 | 1 | Advertisement | 1 | AdvCharge | 616 | 40411 |  | IN | 1469
326 | 1 | Advertisement | 1 | AdvCharge | 616 | 40415 |  | IN | 1469
327 | 1 | Advertisement | 1 | AdvCharge | 616 | 40419 |  | IN | 1469
328 | 1 | Sponge (White) | 2 | Bundle | 440 | 40452 |  | IN | 6128
329 | 2 | Sarakayaru | 1 | Bundle | 250 | 40452 |  | IN | 7112
330 | 3 | Concrete Nail (1") | 1 | KG | 110 | 40452 |  | IN | 7197
331 | 4 | Aluminium Channel (2 1/2 x 1 1/2 ) | 1 | Length | 990 | 40452 |  | IN | 0
332 | 1 | Binding wire | 25 | KG | 2200 | 40453 |  | IN | 452
333 | 1 | Sand (M) [Rough] | 12.77 | Unit | 60020 | 40463 |  | IN | 4560
334 | 1 | Blue Metal (3/4) | 15 | Unit | 64500 | 40464 |  | IN | 990
335 | 1 | Sand(Plastering) | 3.21 | Unit | 17976 | 40465 |  | IN | 4437
336 | 1 | Bond (Big) | 6 | NO | 1440 | 40466 |  | IN | 6601
337 | 2 | Sand Taking tool(Maan Vetti) | 2 | NO | 400 | 40466 |  | IN | 1653
338 | 3 | Bond [Steel] | 2 | NO | 450 | 40466 |  | IN | 6857
339 | 1 | Portable Hoist [Mini] | 1 | NO | 22000 | 40483 |  | IN | 7200
340 | 2 | Wheel Barrow [Mini] | 1 | NO | 6600 | 40483 |  | IN | 7199
341 | 1 | TMT Bar 20 mm | 963.200 | KG | 58369.92 | 40491 |  | IN | 449
342 | 2 | TMT Bar 16 mm | 585.900 | KG | 35505.54 | 40491 |  | IN | 447
343 | 3 | TMT Bar 12 mm | 274 | KG | 16604.4 | 40491 |  | IN | 446
344 | 4 | TMT Bar 8 mm | 505 | KG | 31244.35 | 40491 |  | IN | 451
345 | 1 | Binding wire | 25 | KG | 2012.75 | 40492 |  | IN | 452
346 | 1 | Gang box (2 + 2) | 2 | NO | 110 | 40496 |  | IN | 6231
347 | 2 | Gang box (4 + 4) | 1 | NO | 110 | 40496 |  | IN | 1946
348 | 3 | Switch 5A | 8 | NO | 136 | 40496 |  | IN | 1933
349 | 4 | Socket 5A | 8 | NO | 240 | 40496 |  | IN | 1934
350 | 1 | Hamer | 1 | NO | 230 | 40497 |  | IN | 3674
351 | 1 | SaraKombu | 680 | KG | 7820 | 40512 |  | IN | 1286
352 | 2 | Transport | 1 | FreightCharge | 1380 | 40512 |  | IN | 1287
353 | 1 | Kur Uli | 1 | NO | 85 | 40514 |  | IN | 6087
354 | 2 | Pattai Uli | 1 | NO | 85 | 40514 |  | IN | 6086
355 | 1 | Wall Cutter Blade [5"] | 2 | NO | 370 | 40524 |  | IN | 6130
357 | 1 | Sponge | 1 | NO | 20 | 40525 |  | IN | 5102
358 | 1 | Sarakayaru | 1 | Bundle | 190 | 40526 |  | IN | 7112
359 | 1 | Pipe [PVC] (5") | 6.5 | Feet | 680 | 40527 |  | IN | 584
360 | 1 | Cement | 15 | Bags | 4950 | 40528 |  | IN | 0
361 | 2 | Transport | 1 | FreightCharge | 100 | 40528 |  | IN | 2085
362 | 1 | TMT Bar 20 mm | 297.700 | KG | 16373.5 | 40531 |  | IN | 449
367 | 1 | Pipe [PVC] 1" (Heavy) | 50 | NO | 2500 | 40533 |  | IN | 6127
368 | 2 | Pipe [PVC] 3/4" (Heavy) | 100 | NO | 4000 | 40533 |  | IN | 7196
369 | 3 | Bend [PVC] 1" | 100 | NO | 500 | 40533 |  | IN | 735
370 | 4 | Bend [PVC] 3/4" | 100 | NO | 450 | 40533 |  | IN | 738
371 | 5 | Junction box (Deep) 1" 4 way | 150 | NO | 1500 | 40533 |  | IN | 751
372 | 6 | Junction box (Deep) 3/4" 4 way | 150 | NO | 1350 | 40533 |  | IN | 753
373 | 7 | Insulation Tap Roll | 10 | NO | 100 | 40533 |  | IN | 1598
374 | 8 | Hacksaw blade | 4 | NO | 24 | 40533 |  | IN | 995
375 | 9 | Solution [PVC] (100 ml ) | 10 | NO | 380 | 40533 |  | IN | 645
376 | 10 | Fan box (Deep) 1" [PVC] | 20 | NO | 660 | 40533 |  | IN | 756
377 | 11 | Coupling [PVC] 1" | 100 | NO | 350 | 40533 |  | IN | 736
378 | 12 | Coupling [PVC] 3/4" | 100 | NO | 275 | 40533 |  | IN | 739
379 | 13 | Transport | 1 | FreightCharge | 935 | 40533 |  | IN | 1106
384 | 1 | Bricks | 1500 | NO | 17550 | 40566 |  | IN | 969
385 | 1 | Bleaching Powder | 5 | KG | 300 | 40594 |  | IN | 3099
386 | 2 | Wall Cutter Blade [5"] | 3 | NO | 540 | 40594 |  | IN | 6130
387 | 1 | white cement | 5 | KG | 135 | 40595 |  | IN | 1486
388 | 2 | White Waste | 1 | KG | 80 | 40595 |  | IN | 6256
389 | 1 | AAC Block tool (4") | 1 | NO | 550 | 40606 |  | IN | 7217
390 | 2 | AAC Block tool (8") | 1 | NO | 630 | 40606 |  | IN | 7218
391 | 1 | Sand (M) [Rough] | 3.24 | Unit | 15264.6261 | 40620 |  | IN | 4560
392 | 1 | Packing tape (Brown) | 20 | NO | 900 | 40629 |  | IN | 6142
393 | 2 | Oonjal Hook | 2 | Set | 900 | 40629 |  | IN | 6866
394 | 3 | Hand Gloves | 3 | Set | 195 | 40629 |  | IN | 1629
395 | 4 | Net (Green) | 1 | Bundle | 1750 | 40629 |  | IN | 1285
396 | 1 | Sump Area Water Proof Coating | 302 | SqFeet | 10570 | 40633 |  | IN | 1053
397 | 1 | Labour Payment | 0 | Payment | 2000 | 40664 |  | IN | 7222
398 | 1 | Labour Payment | 0 | Payment | 67700 | 40665 |  | IN | 7222
399 | 1 | Labour Payment | 0 | Payment | 23250 | 40666 |  | IN | 7222
400 | 1 | Food Advance | 0 | Payment | 1000 | 40667 |  | IN | 7223
401 | 1 | Food Advance | 0 | Payment | 1000 | 40668 |  | IN | 7223
402 | 2 | Centring Box | 0 | Payment | 8660 | 40668 |  | IN | 3708
403 | 1 | Food Advance | 0 | Payment | 3500 | 40669 |  | IN | 7223
404 | 1 | Food Advance | 0 | Payment | 500 | 40670 |  | IN | 7223
405 | 2 | Labour Payment | 0 | Payment | 37050 | 40670 |  | IN | 7222
406 | 1 | Food Advance | 0 | Payment | 2000 | 40671 |  | IN | 7223
407 | 1 | Food Advance | 0 | Payment | 1500 | 40672 |  | IN | 7223
408 | 1 | Cutting Machine Service Charges [AAC Block] | 1 | Payment | 700 | 40673 |  | IN | 6112
409 | 1 | Patty Thagadu (3") | 4 | NO | 36 | 40675 |  | IN | 4558
411 | 1 | Trawel Thagadu | 4 | NO | 1240 | 40676 |  | IN | 7224
412 | 1 | TMT Bar 20 mm | 1080.60 | KG | 63647.34 | 40700 |  | IN | 449
413 | 2 | TMT Bar 16 mm | 468.200 | KG | 27576.98 | 40700 |  | IN | 447
414 | 3 | TMT Bar 12 mm | 267.400 | KG | 15749.86 | 40700 |  | IN | 446
415 | 4 | TMT Bar 8 mm | 469.600 | KG | 28255.83 | 40700 |  | IN | 451
416 | 5 | Binding wire | 25 | KG | 2012.75 | 40700 |  | IN | 452
417 | 1 | TMT Bar 10 mm | 1468.200 | KG | 87108.31 | 40701 |  | IN | 444
418 | 1 | Sand (M) [Rough] | 13.34 | Unit | 62700 | 40728 |  | IN | 4560
419 | 1 | Blue Metal (3/4) | 15 | Unit | 64500 | 40729 |  | IN | 990
420 | 1 | TMT Bar 16 mm | 876.20 | KG | 52720.95 | 40739 |  | IN | 447
421 | 2 | TMT Bar 16 mm | 843.60 | KG | 49333.73 | 40739 |  | IN | 447
422 | 3 | TMT Bar 16 mm | 281.40 | KG | 16456.27 | 40739 |  | IN | 447
423 | 4 | TMT Bar 12 mm | 487.40 | KG | 29326.86 | 40739 |  | IN | 446
424 | 5 | TMT Bar 8 mm | 1531.20 | KG | 94092.24 | 40739 |  | IN | 451
425 | 6 | TMT Bar 8 mm | 1114.60 | KG | 66597.35 | 40739 |  | IN | 451
426 | 7 | Binding wire | 25 | KG | 2012.75 | 40739 |  | IN | 452
427 | 1 | Cover Block | 10 | Box | 847.5 | 40740 |  | IN | 1174
428 | 1 | Wall Cutter Blade [5"] | 3 | NO | 555 | 40741 |  | IN | 6130
429 | 2 | Bleaching Powder | 5 | KG | 300 | 40741 |  | IN | 3099
430 | 3 | Phenyl | 1 | Litre | 45 | 40741 |  | IN | 1518
431 | 1 | White Cement (5 Kg) | 1 | Packet | 140 | 40742 |  | IN | 583
432 | 2 | waste | 1 | KG | 90 | 40742 |  | IN | 7167
433 | 4 | Brush | 1 | NO | 45 | 40741 |  | IN | 0
434 | 1 | Wire 1 sq.mm | 10 | Meter | 650 | 40744 |  | IN | 790
435 | 2 | cutting blade(pyr) | 1 | NO | 50 | 40744 |  | IN | 7226
436 | 1 | Pipe [PVC] (5") | 2 | Meter | 680 | 40745 |  | IN | 584
437 | 1 | Packing tape (Brown) | 6 | NO | 210 | 40746 |  | IN | 6142
438 | 1 | Tube Level | 12 | Meter | 144 | 40747 |  | IN | 3681
439 | 2 | Broom Stick( Coconut ) | 2 | NO | 100 | 40747 |  | IN | 1191
440 | 1 | Sarakayaru | 1 | Bundle | 285 | 40748 |  | IN | 7112
441 | 1 | ZUARI PPC H | 200 | Bags | 51560 | 40749 |  | IN | 5864
442 | 1 | ZUARI PPC H | 100 | Bags | 25780 | 40750 |  | IN | 5864
443 | 1 | ZUARI PPC H | 100 | Bags | 25781.25 | 40751 |  | IN | 5864
444 | 1 | AAC Blocks 600MM X 200MM X 200MM (8") | 600 | NO | 48210 | 40752 |  | IN | 2435
445 | 1 | Dry mix Mortar (cellocon) | 15 | Bags | 5084.7 | 40753 |  | IN | 3830
446 | 1 | Pipe [PVC] 1" (Heavy) | 50 | NO | 2500 | 40754 |  | IN | 6127
447 | 2 | Pipe [PVC] 3/4" (Heavy) | 50 | NO | 2000 | 40754 |  | IN | 7196
448 | 3 | Bend [PVC] 1" | 75 | NO | 375 | 40754 |  | IN | 735
449 | 4 | Bend [PVC] 3/4" | 75 | NO | 337.5 | 40754 |  | IN | 738
450 | 5 | Coupling [PVC] 1" | 75 | NO | 262.5 | 40754 |  | IN | 736
451 | 6 | Coupling [PVC] 3/4" | 75 | No | 206.25 | 40754 |  | IN | 739
452 | 7 | Insulation Tap Roll | 10 | NO | 100 | 40754 |  | IN | 1598
453 | 8 | Solution [PVC] (100 ml ) | 10 | NO | 200 | 40754 |  | IN | 645
454 | 9 | Axe saw blade | 4 | NO | 24 | 40754 |  | IN | 764
455 | 10 | Fan box (Deep) 1" [PVC] | 20 | NO | 660 | 40754 |  | IN | 756
457 | 11 | Transport | 1 | FreightCharge | 925 | 40754 |  | IN | 1106
458 | 1 | Dry mix Mortar (cellocon) | 10 | Bags | 3389.8 | 40755 |  | IN | 3830
459 | 1 | AAC Blocks 600MM X 200MM X 100MM (4") | 1200 | NO | 48216 | 40756 |  | IN | 2436
460 | 1 | Grease | 200 | Grams | 70 | 40761 |  | IN | 2141
461 | 1 | Lokfix [P] Filler | 0.950 | KG | 465 | 40765 |  | IN | 6865
462 | 2 | Sponge (White) | 1 | Bundle | 220 | 40765 |  | IN | 6128
463 | 3 | Rod Cutter Blade | 4 | NO | 140 | 40765 |  | IN | 1930
464 | 1 | Spectacle | 2 | NO | 60 | 40766 |  | IN | 6354
465 | 2 | Acid | 1 | Litre | 30 | 40766 |  | IN | 2116
467 | 1 | AAC Blocks 600MM X 200MM X 200MM (8") | 600 | NO | 48210 | 40772 |  | IN | 2435
468 | 1 | Dry mix Mortar (cellocon) | 15 | Bags | 5084.7 | 40773 |  | IN | 3830
469 | 1 | Pipe [PVC] (2 1/2") | 2 | Length | 260 | 40829 |  | IN | 3792
470 | 1 | Dust | 1 | Unit | 4500 | 40841 |  | IN | 992
471 | 1 | Bricks | 3000 | NO | 33000 | 40844 |  | IN | 969
472 | 1 | Sand (M) [Rough] | 3.41 | Unit | 16030 | 40845 |  | IN | 4560
473 | 1 | Blue Metal (3/4) | 3 | Unit | 12900 | 40846 |  | IN | 990
474 | 1 | Sarapalagai [1 x 8] | 20 | NO | 13500 | 40855 |  | IN | 6045
475 | 2 | Transport | 1 | FreightCharge | 900 | 40855 |  | IN | 1287
476 | 1 | Food Advance | 0 | Payment | 1500 | 40891 |  | IN | 7223
477 | 2 | Labour Payment | 0 | Payment | 57000 | 40891 |  | IN | 7222
478 | 1 | Food Advance | 0 | Payment | 2000 | 40892 |  | IN | 7223
479 | 1 | Food Advance | 0 | Payment | 2000 | 40893 |  | IN | 7223
480 | 1 | Food Advance | 0 | Payment | 2000 | 40894 |  | IN | 7223
481 | 1 | Food Advance | 0 | Payment | 1000 | 40895 |  | IN | 7223
482 | 2 | Labour Payment | 0 | Payment | 50000 | 40895 |  | IN | 7222
483 | 1 | Labour Payment | 0 | Payment | 42500 | 40896 |  | IN | 7222
484 | 1 | Labour Payment | 0 | Payment | 15000 | 40897 |  | IN | 7222
485 | 2 | Food Advance | 0 | Payment | 1000 | 40897 |  | IN | 7223
486 | 1 | Food Advance | 0 | Payment | 1000 | 40898 |  | IN | 7223
487 | 1 | Food Advance | 0 | Payment | 1000 | 40899 |  | IN | 7223
488 | 2 | Labour Payment | 0 | Payment | 40300 | 40899 |  | IN | 7222
489 | 1 | Food Advance | 0 | Payment | 1000 | 40900 |  | IN | 7223
490 | 1 | Roof Centering Advance | 0 | Payment | 2000 | 40901 |  | IN | 3978
491 | 2 | Labour Payment | 0 | Payment | 19200 | 40901 |  | IN | 7222
492 | 1 | Packing tape (Brown) | 10 | NO | 450 | 40945 |  | IN | 6142
493 | 2 | Hand Gloves | 4 | Set | 340 | 40945 |  | IN | 1629
494 | 3 | Sarakayaru | 2 | Bundle | 500 | 40945 |  | IN | 7112
495 | 4 | Oonjal Hook | 2 | Set | 900 | 40945 |  | IN | 6866
496 | 5 | Tharpai [24 x 18] | 2 | NO | 1900 | 40945 |  | IN | 5987
497 | 1 | Lokfix [P] Filler | 0.95 | KG | 930 | 40952 |  | IN | 6865
498 | 2 | Sponge (White) | 1 | Bundle | 220 | 40952 |  | IN | 6128
499 | 1 | Conplast WL (20 Litre) | 2 | NO | 3050 | 40962 |  | IN | 6705
500 | 2 | Conplast WL (10 Litre) | 1 | Packet | 1012 | 40962 |  | IN | 4774
501 | 1 | ZUARI PPC H | 150 | Bags | 39257.81 | 40982 |  | IN | 5864
509 | 1 | ZUARI PPC H | 150 | Bags | 39257.81 | 40992 |  | IN | 5864
510 | 1 | Cutting Machine Repair | 1 | Payment | 170 | 40999 |  | IN | 6111
511 | 1 | Exhauster Fan Round ( 9" ) | 6 | NO | 1170 | 41003 |  | IN | 1172
512 | 2 | Transport | 1 | FreightCharge | 80 | 41003 |  | IN | 1287
514 | 1 | AAC Blocks 600MM X 200MM X 200MM (8") | 600 | NO | 48216 | 41005 |  | IN | 2435
515 | 1 | Dry mix Mortar (cellocon) | 20 | Bags | 6779.6 | 41006 |  | IN | 3830
516 | 1 | AAC Blocks 600MM X 200MM X 100MM (4") | 1200 | NO | 48216 | 41007 |  | IN | 2436
517 | 1 | Dry mix Mortar (cellocon) | 15 | Bags | 5084.7 | 41008 |  | IN | 3830
518 | 1 | TMT Bar 16 mm | 1157.2 | KG | 68159.08 | 41009 |  | IN | 447
519 | 2 | TMT Bar 12 mm | 215.6 | KG | 12698.84 | 41009 |  | IN | 446
520 | 3 | TMT Bar 8 mm | 1739 | KG | 104635.63 | 41009 |  | IN | 451
521 | 1 | Binding wire | 60 | KG | 4830.6 | 41011 |  | IN | 452
522 | 1 | Cover Block | 10 | Box | 847.5 | 41012 |  | IN | 1174
523 | 1 | Measurement Tape (5 mtr) | 2 | NO | 240 | 41022 |  | IN | 6097
524 | 1 | Fiber Mesh6" | 1 | Roll | 400 | 41025 |  | IN | 5577
525 | 1 | Sand (M) [Rough] | 13.17 | Unit | 61890 | 41095 |  | IN | 4560
526 | 1 | Blue Metal (3/4) | 12 | Unit | 51600 | 41096 |  | IN | 990
527 | 1 | Sand(Plastering) | 3.44 | Unit | 18920 | 41097 |  | IN | 4437
528 | 1 | Concrete Nail (2 1/2") | 1 | KG | 80 | 41116 |  | IN | 6232
529 | 1 | Bend [PVC] 1" | 15 | NO | 135 | 41117 |  | IN | 735
530 | 1 | Fiber Mesh6" | 2 | Roll | 800 | 41118 |  | IN | 5577
531 | 2 | Fiber Mesh6" | 2 | Roll | 800 | 41118 |  | IN | 5577
532 | 1 | AAC Blocks 600MM X 200MM X 100MM (4") | 1200 | NO | 48216 | 41119 |  | IN | 2436
533 | 1 | Dry mix Mortar (cellocon) | 15 | Bags | 5084.7 | 41120 |  | IN | 3830
534 | 1 | AAC Blocks 600MM X 200MM X 200MM (8") | 600 | NO | 48216 | 41121 |  | IN | 2435
535 | 1 | Dry mix Mortar (cellocon) | 15 | Bags | 5084.7 | 41122 |  | IN | 3830
536 | 1 | Metal box 12 model | 20 | NO | 1900 | 41123 |  | IN | 788
537 | 2 | Metal box 8 model | 50 | NO | 3750 | 41123 |  | IN | 786
538 | 3 | Metal box 6 model | 32 | NO | 2080 | 41123 |  | IN | 785
539 | 4 | Metal box 4 model | 35 | NO | 1680 | 41123 |  | IN | 783
540 | 5 | Metal box 3 model | 60 | NO | 2520 | 41123 |  | IN | 782
541 | 6 | Metal box 2 model | 50 | NO | 1600 | 41123 |  | IN | 781
542 | 7 | D.B. Box 4 way (63 A) [Legrand] | 6 | NO | 44550 | 41123 |  | IN | 7267
543 | 8 | Transport | 1 | FreightCharge | 866 | 41123 |  | IN | 1106
544 | 1 | ZUARI PPC H | 100 | Bags | 25781.25 | 41126 |  | IN | 5864
545 | 1 | Shoe [8 x 1 1/2] | 4 | NO | 225 | 41132 |  | IN | 5965
546 | 2 | Shoe [1 1/4 x 8] | 5 | NO | 225 | 41132 |  | IN | 6327
547 | 3 | Transport | 1 | FreightCharge | 300 | 41132 |  | IN | 1287
548 | 1 | Bleaching Powder | 5 | KG | 300 | 41178 |  | IN | 3099
549 | 2 | waste | 1 | KG | 80 | 41178 |  | IN | 7185
550 | 3 | Wall Cutter Blade [5"] | 3 | NO | 540 | 41178 |  | IN | 6130
551 | 1 | White Cement (5 Kg) | 1 | Packet | 135 | 41179 |  | IN | 583
557 | 1 | Pipe [PVC] 1" (Heavy) | 150 | NO | 7500 | 41221 |  | IN | 6127
558 | 2 | Solution [PVC] (100 ml ) | 10 | NO | 200 | 41221 |  | IN | 645
559 | 3 | Fan box (Deep) 1" [PVC] | 15 | NO | 495 | 41221 |  | IN | 756
560 | 4 | Bend [PVC] 3/4" | 50 | NO | 225 | 41221 |  | IN | 738
561 | 5 | D.B. Box 63 A Fuse unit 8 way | 1 | NO | 2500 | 41221 |  | IN | 5130
563 | 6 | Transport | 1 | FreightCharge | 1014 | 41221 |  | IN | 1106
564 | 1 | Sand (M) [Rough] | 3.31 | Unit | 15560 | 41224 |  | IN | 4560
565 | 1 | Wood Primer [ 4 Litre ] | 2 | Tin | 1852 | 41244 |  | IN | 524
566 | 2 | Turbent(yellow) | 3 | Litre | 240 | 41244 |  | IN | 4212
567 | 3 | Turbent(yellow) | 2 | Litre | 170 | 41244 |  | IN | 4212
568 | 4 | Brush (2 1/2" ) | 1 | NO | 185 | 41244 |  | IN | 1168
569 | 1 | Samiyana Ring | 38 | NO | 2090 | 41245 |  | IN | 1288
570 | 2 | waste | 0.5 | KG | 40 | 41245 |  | IN | 7185
571 | 3 | Concrete Nail (1 1/2") | 0.5 | KG | 90 | 41245 |  | IN | 6880
572 | 1 | Terminator | 1 | Litre | 290 | 41246 |  | IN | 4489
573 | 1 | Roof Centering Advance | 0 | Payment | 25000 | 41268 |  | IN | 3978
574 | 1 | Food Advance | 0 | Payment | 3000 | 41270 |  | IN | 7223
575 | 1 | Food Advance | 0 | Payment | 2000 | 41271 |  | IN | 7223
576 | 1 | Labour Payment | 0 | Payment | 12850 | 41272 |  | IN | 7222
577 | 2 | Labour Payment | 0 | Payment | 40000 | 41271 |  | IN | 7222
578 | 1 | Roof Centering Advance | 0 | Payment | 24000 | 41273 |  | IN | 3978
579 | 1 | Food Advance | 0 | Payment | 2000 | 41274 |  | IN | 7223
580 | 1 | Food Advance | 0 | Payment | 1500 | 41275 |  | IN | 7223
581 | 1 | Labour Payment | 0 | Payment | 4200 | 41276 |  | IN | 7222
582 | 1 | Food Advance | 0 | Payment | 1000 | 41277 |  | IN | 7223
583 | 1 | Food Advance | 0 | Payment | 1500 | 41278 |  | IN | 7223
584 | 1 | Labour Payment | 0 | Payment | 14950 | 41279 |  | IN | 7222
585 | 1 | Food Advance | 0 | Payment | 2000 | 41280 |  | IN | 7223
586 | 1 | Food Advance | 0 | Payment | 2000 | 41281 |  | IN | 7223
587 | 1 | Food Advance | 0 | Payment | 2500 | 41282 |  | IN | 7223
588 | 1 | Labour Payment | 0 | Payment | 45600 | 41283 |  | IN | 7222
590 | 1 | Screw (1 1/2") | 700 | NO | 665 | 41291 |  | IN | 1297
591 | 2 | Wood cutter blade (5") | 1 | NO | 240 | 41291 |  | IN | 934
592 | 3 | Fevicol | 2 | KG | 540 | 41291 |  | IN | 472
593 | 4 | Nail (2 1/2") | 2.5 | KG | 200 | 41291 |  | IN | 477
594 | 5 | Nail (2" ) | 0.5 | KG | 43 | 41291 |  | IN | 476
595 | 6 | Round Emery Sheet (80 No) | 10 | NO | 280 | 41291 |  | IN | 5153
596 | 1 | Vasakkal Clamp | 39 | KG | 3315 | 41294 |  | IN | 1178
601 | 1 | Blue Metal (3/4) | 2 | Unit | 8600 | 41355 |  | IN | 990
603 | 1 | TMT Bar 8 mm | 329.8 | KG | 19705.55 | 41369 |  | IN | 451
604 | 2 | TMT Bar 12 mm | 211.8 | KG | 12386.06 | 41369 |  | IN | 446
605 | 3 | TMT Bar 20 mm | 242 | KG | 14152.16 | 41369 |  | IN | 449
608 | 1 | TMT Bar 8 mm | 0 | KG | 139516 | 41407 |  | IN | 451
619 | 1 | ZUARI 53G Hdpe | 150 | Bags | 41015.63 | 41496 |  | IN | 7051
621 | 1 | Isolator 4 pole (40 A) | 1 | NO | 550 | 41508 |  | IN | 1279
622 | 2 | D.B. Box 4 way (40 A) | 1 | NO | 1350 | 41508 |  | IN | 1036
623 | 3 | D.B.Box (8 Way) [40 A] | 1 | NO | 350 | 41508 |  | IN | 1850
624 | 4 | S.S. Commender and Gang box | 1 | NO | 125 | 41508 |  | IN | 1791
625 | 5 | Gang box (4 + 4) | 1 | NO | 175 | 41508 |  | IN | 1946
626 | 6 | Switch 5A | 4 | NO | 56 | 41508 |  | IN | 1933
627 | 7 | Socket 5A | 4 | NO | 100 | 41508 |  | IN | 1934
628 | 8 | Wall cutter blade | 5 | NO | 875 | 41508 |  | IN | 766
629 | 9 | Wire 4 sq.mm | 4 | metre | 120 | 41508 |  | IN | 792
630 | 1 | Wall Cutter Blade [5"] | 5 | NO | 900 | 41515 |  | IN | 6130
631 | 1 | Nail (2 1/2") | 3 | KG | 240 | 41517 |  | IN | 477
632 | 1 | AAC Blocks 600MM X 200MM X 200MM (8") | 600 | NO | 48216 | 41528 |  | IN | 2435
633 | 1 | Dry mix Mortar (cellocon) | 15 | Bags | 5084.7 | 41529 |  | IN | 3830
640 | 1 | Nail (2" ) | 1 | KG | 90 | 41533 |  | IN | 476
641 | 2 | Star Screw (3" ) [Black] | 64 | NO | 195 | 41533 |  | IN | 1647
642 | 1 | Labour Payment | 1 | Payment | 29700 | 41549 |  | IN | 7222
643 | 1 | Sand(Plastering) | 3.13 | Unit | 17215 | 41566 |  | IN | 4437
644 | 1 | Sand (M) [Rough] | 3.22 | Unit | 15145 | 41567 |  | IN | 4560
645 | 1 | ZUARI PPC H | 100 | Bags | 25390.63 | 41598 |  | IN | 5864
646 | 1 | GYPROC XPERT [Gypsum] [25 Kg] | 360 | Bags | 91890 | 41610 |  | IN | 6895
650 | 1 | Bend [PVC] 3/4" | 75 | NO | 337.5 | 41660 |  | IN | 738
651 | 1 | AAC Blocks Dry Mix Mortor | 10 | Bags | 3388.9 | 41663 |  | IN | 5872
652 | 1 | AAC Blocks 600MM X 200MM X 100MM (4") | 800 | NO | 32144 | 41664 |  | IN | 2436
653 | 1 | SaraKombu | 2140 | KG | 24610 | 41666 |  | IN | 1286
654 | 2 | Sarakayaru | 6 | Bundle | 1650 | 41666 |  | IN | 7112
655 | 3 | Transport | 0 | FreightCharge | 1680 | 41666 |  | IN | 1287
656 | 1 | Drum | 2 | NO | 1600 | 41667 |  | IN | 6897
657 | 1 | Aluminium Channel (2 1/2 x 1 1/2 x 12" ) | 3 | Length | 2970 | 41677 |  | IN | 6155
658 | 2 | Tharpai [24 x 18] | 2 | NO | 1900 | 41677 |  | IN | 5987
659 | 3 | Net (Green) | 2 | Bundle | 3500 | 41677 |  | IN | 1285
660 | 4 | Rod Cutter Blade | 5 | NO | 75 | 41677 |  | IN | 1930
661 | 5 | Concrete Nail (2") | 500 | Grams | 90 | 41677 |  | IN | 6717
662 | 6 | Sponge (White) | 3 | Bundle | 660 | 41677 |  | IN | 6128
663 | 7 | Broom Stick( Coconut ) | 3 | NO | 90 | 41677 |  | IN | 1191
664 | 1 | Nail (2 1/2") | 4 | KG | 320 | 41687 |  | IN | 477
665 | 1 | Wall Cutter Blade [5"] | 10 | NO | 1800 | 41688 |  | IN | 6130
666 | 1 | Wall Mixer Adaptor (3/4"x 1/2") (CPVC) | 8 | NO | 3744 | 41689 |  | IN | 3831
667 | 2 | Teflon Tape | 15 | NO | 375 | 41689 |  | IN | 724
668 | 3 | Shellac | 4 | NO | 60 | 41689 |  | IN | 658
669 | 1 | Fiber Mesh6" | 10 | Roll | 3800 | 41691 |  | IN | 5577
670 | 1 | Wall Cutter Blade [5"] | 5 | NO | 900 | 41697 |  | IN | 6130
671 | 1 | ZUARI PPC H | 100 | Bags | 25390.63 | 41699 |  | IN | 5864
672 | 1 | Lock (small) | 1 | NO | 90 | 41738 |  | IN | 6547
673 | 2 | Pat Lock | 1 | NO | 35 | 41738 |  | IN | 7319
674 | 3 | Safety Rope | 2 | NO | 2300 | 41738 |  | IN | 7320
676 | 1 | Nail (2 1/2") | 3 | KG | 240 | 41757 |  | IN | 887
677 | 1 | Kudhirai [7 feet] | 2 | NO | 7000 | 41769 |  | IN | 7322
678 | 2 | Transport | 0 | FreightCharge | 900 | 41769 |  | IN | 1287
679 | 1 | Pipe 6kg [PVC] (4") ¦¦ (110 mm) | 3 | Length | 3954.6 | 41771 |  | IN | 630
680 | 2 | Pipe 6kg [PVC] (2 1/2" ) ¦¦ (75 mm) | 12 | Length | 7581.6 | 41771 |  | IN | 631
681 | 3 | Pipe 15kg [PVC] (1 1/2") ¦¦ (50 mm) | 5 | Length | 2676 | 41771 |  | IN | 632
682 | 4 | Pipe [CPVC] (3/4" - 5 Meter) | 45 | Length | 18405 | 41771 |  | IN | 634
683 | 5 | Discount | 0 | FreightCharge | 652.34 | 41771 |  | IN | 1571
684 | 6 | Transport | 0 | FreightCharge | 1700 | 41771 |  | IN | 1056
685 | 1 | Elbow [PVC] (4") ¦¦ (110 mm) | 2 | NO | 239.8 | 41772 |  | IN | 1213
686 | 2 | Coupler [CPVC] (4") ¦¦ (110 mm) | 14 | NO | 932.4 | 41772 |  | IN | 5721
687 | 3 | Shoe [SWR] Bend (2 1/2") ¦¦ (75 mm) | 6 | NO | 196.2 | 41772 |  | IN | 924
688 | 4 | Coupling [PVC] (2 1/2" ) ¦¦ (75 mm) | 6 | NO | 145.2 | 41772 |  | IN | 2406
689 | 5 | Coupler [PVC] (1 1/2") ¦¦ (50 mm) | 6 | NO | 70.8 | 41772 |  | IN | 7025
690 | 6 | Bend [PVC] (1 1/2") ¦¦ (50 mm) (15 kg) | 5 | NO | 205 | 41772 |  | IN | 1700
691 | 7 | Bend [PVC] (2 1/2") [6 kg] | 14 | NO | 1008 | 41772 |  | IN | 2699
692 | 8 | Drop ( 2 1/2") ¦¦ (75 mm) (4 way) | 40 | NO | 4820 | 41772 |  | IN | 922
693 | 9 | Elbow [PVC] (1 1/2") ¦¦ (50 mm) | 30 | NO | 768 | 41772 |  | IN | 644
694 | 10 | Shoe [PVC] (1 1/2") | 6 | NO | 142.2 | 41772 |  | IN | 7033
695 | 11 | Reducer [PVC] (2 1/2 X 1 1/2") ¦¦ (75 mm X 50 mm) | 18 | NO | 387 | 41772 |  | IN | 926
696 | 12 | Elbow [CPVC] ( 3/4") | 74 | NO | 1102.6 | 41772 |  | IN | 635
697 | 13 | Tee [CPVC] (3/4") | 60 | NO | 1560 | 41772 |  | IN | 918
698 | 14 | Tee [CPVC] (3/4 x 1/2) [Brass Thread] | 18 | NO | 1245.6 | 41772 |  | IN | 2471
699 | 15 | Discount | 1 | FreightCharge | 256.46 | 41772 |  | IN | 1571
700 | 1 | Elbow [CPVC] (3/4 x 1/2) [Brass Thread] | 72 | NO | 4060.8 | 41784 |  | IN | 2470
702 | 2 | MTA [CPVC] (3/4" X 1/2") [Brass Thread] | 24 | NO | 2402.4 | 41784 |  | IN | 2469
703 | 3 | FTA [CPVC] (3/4" x 1/2") | 34 | NO | 2352.8 | 41784 |  | IN | 653
704 | 4 | Coupler [CPVC] (3/4") | 12 | NO | 159.6 | 41784 |  | IN | 6073
705 | 5 | Offset [CPVC] (3/4") | 5 | NO | 357 | 41784 |  | IN | 654
706 | 6 | Shoe [CPVC] (3/4") | 6 | NO | 136.2 | 41784 |  | IN | 7015
707 | 7 | Solution [PVC] (500 ml) | 4 | NO | 680 | 41784 |  | IN | 3713
708 | 8 | Solution [CPVC] (118 ml) | 18 | NO | 2707.2 | 41784 |  | IN | 649
709 | 9 | Discount | 1 | FreightCharge | 257.12 | 41784 |  | IN | 1571
710 | 1 | Sand(Plastering) | 6.37 | Unit | 34410 | 41789 |  | IN | 4437
711 | 2 | Sand (M) [Rough] | 3.41 | Unit | 15700 | 41789 |  | IN | 4560
712 | 1 | Bricks | 3000 | NO | 33300 | 41790 |  | IN | 969
713 | 1 | Blue Metal (3/4) | 2 | Unit | 8400 | 41791 |  | IN | 990
717 | 1 | ZUARI PPC H | 100 | Bags | 25390.63 | 41825 |  | IN | 5864
718 | 1 | Bend [PVC] 1" | 100 | NO | 500 | 41826 |  | IN | 735
719 | 2 | Bend [PVC] 3/4" | 100 | NO | 450 | 41826 |  | IN | 738
720 | 3 | Pipe [PVC] 3/4" (Heavy) | 50 | NO | 2000 | 41826 |  | IN | 7196
721 | 1 | Wood box 12 x 6 | 5 | NO | 275 | 41827 |  | IN | 777
722 | 2 | wood box 15 x 6 | 1 | NO | 90 | 41827 |  | IN | 779
723 | 4 | Transport | 1 | FreightCharge | 910 | 41826 |  | IN | 1106
724 | 1 | Shoe [1 1/2 x 3/4] | 1 | NO | 100 | 41828 |  | IN | 6680
725 | 2 | Shoe [1 1/4 x 3/4] | 3 | NO | 320 | 41828 |  | IN | 6679
726 | 3 | Shoe [1 1/4 x 1] | 3 | NO | 320 | 41828 |  | IN | 6240
728 | 1 | Turbent(yellow) | 3 | Litre | 240 | 41842 |  | IN | 4212
729 | 1 | Hose [Green] (1") | 1 | Roll | 1550 | 41843 |  | IN | 961
732 | 1 | AAC Blocks 600MM X 200MM X 100MM (4") | 500 | NO | 20090 | 41859 |  | IN | 2436
733 | 2 | AAC Blocks 600MM X 200MM X 200MM (8") | 350 | NO | 28126 | 41859 |  | IN | 2435
734 | 1 | Dry mix Mortar (cellocon) | 15 | Bags | 5084.7 | 41860 |  | IN | 3830
735 | 1 | Labour Payment | 1 | Payment | 19300 | 41868 |  | IN | 7222
736 | 2 | Advance | 1 | Payment | 1000 | 41868 |  | IN | 7291
737 | 1 | Labour Payment | 1 | Payment | 18000 | 41869 |  | IN | 7222
738 | 1 | Advance | 1 | Payment | 10000 | 41870 |  | IN | 7291
739 | 1 | Labour Payment | 1 | Payment | 13200 | 41871 |  | IN | 7222
740 | 1 | Diverter Body [Crust Ultra High] [G4887A1] | 6 | NO | 15019.2 | 41886 |  | IN | 5937
744 | 1 | Fiber Mesh6" | 10 | Roll | 3800 | 41946 |  | IN | 5577
745 | 1 | TMT Bar 10 mm | 502.8 | KG | 28338 | 41947 |  | IN | 444
746 | 2 | TMT Bar 8 mm | 235.5 | KG | 13471 | 41947 |  | IN | 451
756 | 1 | GYPBOND+ [20 Kg) | 1 | Bags | 3636 | 41987 |  | IN | 6896
757 | 1 | GYPROC XPERT [Gypsum] [25 Kg] | 360 | Bags | 91890 | 41988 |  | IN | 6895
758 | 1 | Rod Cutter Blade | 3 | NO | 105 | 42020 |  | IN | 1930
759 | 1 | Sand (M) [Rough] | 1.72 | Unit | 7910 | 42034 |  | IN | 4560
760 | 1 | Pipe 15kg [PVC] (1 ") ¦¦ (32 mm) | 42 | Length | 13280.4 | 42051 |  | IN | 1005
761 | 2 | Pipe 15kg [PVC] (1 1/2") ¦¦ (50 mm) | 6 | Length | 3200.4 | 42051 |  | IN | 632
762 | 3 | Pipe 10 kg [PVC] (2") ¦¦ (63 mm) | 10 | Length | 6906 | 42051 |  | IN | 1004
763 | 4 | Pipe 6kg [PVC] (2 1/2" ) ¦¦ (75 mm) | 24 | Length | 15004.8 | 42051 |  | IN | 631
764 | 5 | Pipe 4kg [PVC] (4") ¦¦ (110 mm) | 26 | Length | 23384.4 | 42051 |  | IN | 660
765 | 6 | Discount | 1 | FreightCharge | 1235.52 | 42051 |  | IN | 1571
766 | 7 | Transport | 1 | FreightCharge | 2504 | 42051 |  | IN | 1056
767 | 1 | Elbow [PVC] ( 1") ¦¦ (32 mm) | 17 | NO | 142.8 | 42052 |  | IN | 681
768 | 2 | Tee [PVC] (1") ¦¦ (32 mm) | 7 | NO | 77 | 42052 |  | IN | 682
769 | 3 | Coupler [PVC] (1") ¦¦ (32 mm) | 1 | NO | 5.5 | 42052 |  | IN | 3275
770 | 4 | Ball Valve [PVC] (1" ) | 25 | NO | 3000 | 42052 |  | IN | 5857
771 | 5 | FTA [PVC] (1 X 3/4 ) ¦¦ (32 X 25 mm) | 22 | NO | 114.4 | 42052 |  | IN | 1017
772 | 6 | Tee [CPVC] (3/4") | 20 | NO | 520 | 42052 |  | IN | 918
773 | 7 | Elbow [CPVC] ( 3/4") | 23 | NO | 342.7 | 42052 |  | IN | 635
774 | 8 | MTA [CPVC] (3/4" ) | 19 | NO | 357.2 | 42052 |  | IN | 691
775 | 9 | RFTA (1" X 1/2") Brass Star | 1 | NO | 28.4 | 42052 |  | IN | 3754
776 | 10 | Coupler [PVC] (1 1/2") ¦¦ (50 mm) | 4 | NO | 56 | 42052 |  | IN | 7025
777 | 11 | Ball Valve (1 1/2") ¦¦ (50 mm) (PVC) | 1 | NO | 220 | 42052 |  | IN | 6069
778 | 12 | Elbow [SWR] ( 1 1/2") ¦¦ (50 mm) [Door Bend] | 2 | NO | 102.8 | 42052 |  | IN | 1020
779 | 13 | Tee (10 KG) [PVC- H] (2" ) ¦¦ (63 mm) | 21 | NO | 1262.1 | 42052 |  | IN | 702
780 | 14 | Tee [PVC] ( 1 1/2 x 1) ¦¦ (50 x 32 mm) | 7 | NO | 318.5 | 42052 |  | IN | 1016
781 | 15 | Discount | 1 | FreightCharge | 130.95 | 42052 |  | IN | 1571
782 | 1 | Air Cowl [SWR] (2 1/2") ¦¦ (75 mm) | 8 | NO | 85.6 | 42053 |  | IN | 671
783 | 2 | Elbow [PVC] (2 1/2") ¦¦ (75 mm) | 12 | NO | 524.4 | 42053 |  | IN | 1134
784 | 3 | Bend (2 1/2") [SWR] (75 mm) [Door] | 3 | NO | 175.2 | 42053 |  | IN | 1162
785 | 4 | Tee [PVC] (2 1/2") [75mm] | 7 | NO | 396.9 | 42053 |  | IN | 1153
786 | 5 | Tee [SWR] (2 1/2" ) ¦¦ (75 mm) (Door) | 20 | NO | 1334 | 42053 |  | IN | 1010
787 | 6 | Air Cowl [SWR] (110 mm) ¦¦ (4") | 4 | NO | 67.2 | 42053 |  | IN | 665
788 | 7 | Elbow [PVC] (4") ¦¦ (110 mm) | 18 | NO | 2052 | 42053 |  | IN | 1213
789 | 8 | Bend [SWR] (4") [110mm Door] | 2 | NO | 195.6 | 42053 |  | IN | 2969
790 | 9 | Tee [PVC] (4" ) ¦¦ (110 mm) | 10 | NO | 1543 | 42053 |  | IN | 1154
791 | 10 | Tee [SWR] (4" ) ¦¦ (110 mm) (Door) | 4 | NO | 523.6 | 42053 |  | IN | 1011
792 | 11 | Shoe [PVC] (1") | 10 | NO | 105 | 42053 |  | IN | 6603
793 | 12 | Solution [PVC] (500 ml) | 8 | NO | 1360 | 42053 |  | IN | 3713
794 | 13 | Solution [CPVC] (118 ml) | 4 | NO | 601.6 | 42053 |  | IN | 649
795 | 14 | Discount | 1 | FreightCharge | 179.28 | 42053 |  | IN | 1571
796 | 1 | Steel Bitt (12mm) | 2 | NO | 900 | 42062 |  | IN | 7344
797 | 2 | Sponge (White) | 2 | Bundle | 440 | 42062 |  | IN | 6128
798 | 1 | Bar Angle 6" | 21 | NO | 1260 | 42063 |  | IN | 5734
799 | 2 | Bar Angle 9" | 77 | NO | 5236 | 42063 |  | IN | 5594
800 | 3 | Bar Angle 12" | 17 | NO | 1360 | 42063 |  | IN | 5596
801 | 4 | Bar Angle 15" | 10 | NO | 900 | 42063 |  | IN | 6218
802 | 5 | Bar Angle 18" | 40 | NO | 4160 | 42063 |  | IN | 5593
803 | 6 | Bar Angle 24" | 33 | NO | 3828 | 42063 |  | IN | 5595
804 | 7 | U clamp with washer [1" & 1 1/2" & 2" & 2 1/2 & 4] | 38.32 | KG | 5748 | 42063 |  | IN | 6366
805 | 8 | Anchor Fastner Boltnut (8mm) | 50 | NO | 600 | 42063 |  | IN | 4915
806 | 9 | Anchor Fastner Boltnut (10mmX2 1/2") | 500 | NO | 7500 | 42063 |  | IN | 4903
808 | 10 | Washer | 2 | KG | 300 | 42063 |  | IN | 7345
809 | 11 | nut | 1 | KG | 150 | 42063 |  | IN | 1703
810 | 12 | Transport | 1 | FreightCharge | 600 | 42063 |  | IN | 1056
811 | 1 | Sarakayaru | 4 | Bundle | 1000 | 42069 |  | IN | 7112
812 | 1 | Wall Cutter Blade [5"] | 1 | NO | 185 | 42075 |  | IN | 6130
814 | 1 | ZUARI PPC H | 100 | Bags | 25390.63 | 42135 |  | IN | 5864
817 | 1 | Broom Stick( Coconut ) | 4 | NO | 120 | 42146 |  | IN | 1191
821 | 1 | Food Advance | 0 | Payment | 1000 | 42185 |  | IN | 7223
822 | 1 | Labour Payment | 0 | Payment | 19400 | 42186 |  | IN | 7222
823 | 1 | Labour Payment | 0 | Payment | 8800 | 42187 |  | IN | 7222
824 | 1 | Labour Payment | 0 | Payment | 9500 | 42188 |  | IN | 7222
825 | 1 | Elbow [CPVC] ( 3/4") | 25 | NO | 372.5 | 42215 |  | IN | 635
826 | 1 | Tee [PVC] (1") ¦¦ (32 mm) | 15 | NO | 330 | 42216 |  | IN | 682
827 | 2 | Coupler [PVC] (1") ¦¦ (32 mm) | 10 | NO | 100 | 42216 |  | IN | 3275
828 | 3 | Shoe [PVC] (1") | 15 | NO | 330 | 42216 |  | IN | 6603
829 | 4 | Elbow [CPVC] (3/4 x 1/2) | 7 | NO | 546 | 42216 |  | IN | 636
830 | 5 | nut | 1 | KG | 160 | 42216 |  | IN | 1703
833 | 1 | Fiber Mesh6" | 10 | Roll | 3800 | 42252 |  | IN | 5577
834 | 1 | Lokfix [950 grm] | 01 | NO | 465 | 42253 |  | IN | 7264
835 | 1 | Bricks | 3000 | NO | 33000 | 42272 |  | IN | 969
836 | 1 | Sand(Plastering) | 3.10 | Unit | 16750 | 42273 |  | IN | 4437
837 | 1 | Sand(Plastering) | 3.28 | Unit | 17712 | 42274 |  | IN | 4437
838 | 1 | Blue Metal (3/4) | 2.5 | Unit | 10250 | 42275 |  | IN | 990
840 | 1 | Axe Saw Blade | 4 | NO | 24 | 42345 |  | IN | 657
841 | 1 | Elbow [CPVC] (3/4 x 1/2) | 2 | NO | 150 | 42346 |  | IN | 636
842 | 1 | Washer | 0.24 | KG | 36 | 42347 |  | IN | 7345
843 | 1 | Bend [PVC] (1 1/2") ¦¦ (50 mm) (15 kg) | 25 | NO | 1400 | 42348 |  | IN | 1700
844 | 2 | Pipe [PVC] (1 1/4") | 5 | Feet | 210 | 42348 |  | IN | 1732
845 | 3 | FTA [PVC] (1 X 3/4 ) ¦¦ (32 X 25 mm) | 8 | NO | 112 | 42348 |  | IN | 1017
846 | 4 | MTA [CPVC] (3/4" ) | 8 | NO | 224 | 42348 |  | IN | 691
847 | 5 | Coupling [PVC] (1") ¦¦ (32 mm) | 6 | NO | 60 | 42348 |  | IN | 700
848 | 6 | Reducer [PVC] (2 1/2 X 1 1/2") ¦¦ (75 mm X 50 mm) | 2 | NO | 100 | 42348 |  | IN | 926
849 | 7 | Drop ( 2 1/2") ¦¦ (75 mm) (4 way) | 2 | NO | 350 | 42348 |  | IN | 922
850 | 8 | Elbow [CPVC] ( 3/4") | 12 | NO | 264 | 42348 |  | IN | 635
851 | 9 | Elbow [CPVC] (3/4 x 1/2) [Brass Thread] | 6 | NO | 468 | 42348 |  | IN | 2470
852 | 10 | Coupler [CPVC] (3/4") | 10 | NO | 190 | 42348 |  | IN | 6073
853 | 11 | U clamp with washer [4" & 2" & 1"] | 3.8 | KG | 570 | 42348 |  | IN | 6219
854 | 12 | nut | 2 | KG | 300 | 42348 |  | IN | 1703
855 | 13 | Washer | 2.5 | KG | 375 | 42348 |  | IN | 7345
856 | 14 | Solution Q bond [500 ml] | 4 | Tin | 840 | 42348 |  | IN | 5535
857 | 15 | M.Seal (100 gm) | 1 | Packet | 30 | 42348 |  | IN | 1555
858 | 16 | Teflon Tape | 12 | NO | 300 | 42348 |  | IN | 724
860 | 1 | GYPBOND+ [20 Kg) | 1 | Bags | 3636 | 42358 |  | IN | 6896
861 | 1 | Indian Closet white(smart pan 530mm) (C01321C) | 1 | NO | 1232 | 42361 |  | IN | 7358
862 | 2 | P Trap White [C2104] | 1 | NO | 247 | 42361 |  | IN | 6300
863 | 1 | Black Granite | 213.05 | SqFeet | 29820 | 42362 |  | IN | 2089
864 | 2 | Red Granite | 65.05 | SqFeet | 8456 | 42362 |  | IN | 4818
865 | 1 | Cadappa | 525.25 | SqFeet | 23636 | 42363 |  | IN | 996
866 | 1 | Sand(Plastering) | 3.28 | Unit | 17710 | 42366 |  | IN | 4437
867 | 1 | Sand (M) [Rough] | 3.11 | Unit | 14340 | 42367 |  | IN | 4560
868 | 1 | Fiber Mesh6" | 10 | Roll | 3800 | 42395 |  | IN | 5577
869 | 1 | Bath Room Area Water Proofing | 1095 | SqFeet | 38325 | 42406 |  | IN | 5221
870 | 2 | Over Head Tank | 174 | SqFeet | 6090 | 42406 |  | IN | 1488
871 | 1 | ZUARI PPC H | 100 | Bags | 23438 | 42417 |  | IN | 5864
875 | 1 | Sand(Plastering) | 3.19 | Unit | 16920 | 42478 |  | IN | 4437
876 | 1 | Asian Wall Patty (40 kg) | 30 | Bags | 24000 | 42481 |  | IN | 5303
877 | 2 | Surya Cem (25 Kg) | 5 | Bags | 3250 | 42481 |  | IN | 1072
878 | 3 | Brush (4") | 2 | NO | 600 | 42481 |  | IN | 1165
879 | 4 | Kurumal Thagadu | 6 | NO | 450 | 42481 |  | IN | 515
880 | 5 | Patty Thagadu with handle (10") | 1 | NO | 100 | 42481 |  | IN | 510
881 | 6 | Black Enamel [4 Litre] | 1 | Tin | 1175 | 42481 |  | IN | 1895
882 | 7 | White Enamel 4L | 1 | Tin | 1261 | 42481 |  | IN | 4284
883 | 8 | White Waste | 1 | KG | 80 | 42481 |  | IN | 525
884 | 9 | White Turbent [5 Litre] | 1 | Tin | 365 | 42481 |  | IN | 5559
885 | 10 | Transport | 1 | FreightCharge | 750 | 42481 |  | IN | 1075
886 | 1 | Wall Cutter Blade [5"] | 5 | NO | 900 | 42482 |  | IN | 6130
887 | 1 | Bracker Machine | 1 | NO | 500 | 42487 |  | IN | 6352
888 | 2 | Fiber Mesh6" | 8 | Roll | 3040 | 42487 |  | IN | 5577
894 | 1 | GYPROC XPERT [Gypsum] [25 Kg] | 200 | Bags | 51050 | 42495 |  | IN | 6895
895 | 2 | Transport | 1 | FreightCharge | 750 | 42495 |  | IN | 1287
898 | 1 | Bricks | 1000 | NO | 10600 | 42520 |  | IN | 969
907 | 1 | Wire 1 sq.mm | 38 | Coil | 58330 | 42568 |  | IN | 790
908 | 2 | Wire 1.5 sq.mm | 16 | Coil | 36800 | 42568 |  | IN | 945
909 | 3 | Wire 2.5 sq.mm | 23 | Coil | 86595 | 42568 |  | IN | 946
910 | 4 | Wire 4 sq.mm | 9 | Coil | 51885 | 42568 |  | IN | 792
912 | 5 | Wire 6 sq.mm | 4 | Coil | 33840 | 42568 |  | IN | 793
913 | 6 | Television wire | 3 | Coil | 2250 | 42568 |  | IN | 798
914 | 7 | Telephone wire (2 pin) | 1 | Coil | 885 | 42568 |  | IN | 797
915 | 8 | Speaker Wire | 4 | Coil | 2800 | 42568 |  | IN | 799
916 | 9 | Insulation Tap Roll | 100 | NO | 1000 | 42568 |  | IN | 1598
918 | 10 | Transport | 1 | FreightCharge | 1526 | 42568 |  | IN | 1106
922 | 1 | Darmia PPC H | 100 | Bags | 22656.25 | 42630 |  | IN | 6874
923 | 1 | Nitebond SBR (Latesc) | 20 | Litre | 5575 | 42632 |  | IN | 6040
924 | 1 | Steel Brush | 3 | NO | 255 | 42633 |  | IN | 6416
925 | 1 | Broom Stick( Coconut ) | 3 | NO | 90 | 42634 |  | IN | 1191
926 | 1 | Araldite (450gm) Speed | 1 | NO | 1068 | 42635 |  | IN | 6255
927 | 1 | Labour Payment | 0 | Payment | 9500 | 42663 |  | IN | 7222
928 | 1 | Labour Payment | 0 | Payment | 9700 | 42664 |  | IN | 7222
929 | 1 | Labour Payment | 0 | Payment | 3900 | 42665 |  | IN | 7222
941 | 1 | Tile Grout [Ivory/White] | 1 | KG | 60 | 42702 |  | IN | 5453
942 | 2 | White Waste | 1 | KG | 80 | 42702 |  | IN | 6256
943 | 1 | Washer | 1.5 | KG | 225 | 42703 |  | IN | 7345
944 | 2 | nut | 1.5 | KG | 225 | 42703 |  | IN | 1703
945 | 1 | cerabond | 3 | Bags | 975 | 42706 |  | IN | 6140
949 | 1 | GI wire (18kg) | 0.5 | KG | 95 | 42750 |  | IN | 2883
950 | 1 | Nitebond SBR (Latesc) | 20 | Litre | 5575 | 42767 |  | IN | 6040
951 | 1 | Brush (4") | 1 | NO | 300 | 42768 |  | IN | 1165
952 | 1 | Sump Tiles [Plain T Blue] [12T] | 30 | Box | 4048.59 | 42775 |  | IN | 7397
953 | 1 | Dust | 3 | Unit | 12300 | 42826 |  | IN | 992
954 | 1 | Sand(Plastering) | 3.1775 | Unit | 16840 | 42827 |  | IN | 4437
955 | 1 | Sand (M) [Rough] | 3.37 | Unit | 15165 | 42837 |  | IN | 4560
958 | 1 | Darmia PPC H | 100 | Bags | 21875 | 42855 |  | IN | 6874
959 | 1 | Sponge (White) | 24 | NO | 440 | 42870 |  | IN | 6128
960 | 2 | Concrete Nail (3") | 3 | KG | 540 | 42870 |  | IN | 7403
962 | 3 | Rod cutting Blade (5") | 2 | NO | 70 | 42870 |  | IN | 7404
963 | 4 | Dr.Fixit [LW101] | 5 | Litre | 610 | 42870 |  | IN | 6103
964 | 1 | Wall Cutter Blade 5" | 3 | NO | 540 | 42871 |  | IN | 2654
965 | 2 | Washer | 1 | KG | 150 | 42871 |  | IN | 7345
966 | 3 | waste | 5 | KG | 400 | 42871 |  | IN | 7167
967 | 1 | Shoe [PVC] (1") | 1 | NO | 20 | 42872 |  | IN | 6603
968 | 1 | Rope (Coconut Fibre) | 2 | Bundle | 500 | 42894 |  | IN | 1284
969 | 1 | Pipe 6kg [PVC] (5") ¦¦ (140 mm) | 7 | Length | 15229.2 | 42920 |  | IN | 6312
970 | 2 | Pipe 15kg [PVC] (1 ") ¦¦ (32 mm) | 10 | Length | 3216 | 42920 |  | IN | 1005
971 | 3 | Pipe 15kg [PVC] (1 1/2") ¦¦ (50 mm) | 4 | Length | 2169.6 | 42920 |  | IN | 632
972 | 4 | Pipe 15kg [PVC] (1 1/4 ") ¦¦ (40 mm) | 2 | Length | 847.2 | 42920 |  | IN | 3061
975 | 5 | Discount | 1 | FreightCharge | 429.24 | 42920 |  | IN | 1571
976 | 6 | Transport | 1 | FreightCharge | 1602 | 42920 |  | IN | 1056
977 | 1 | Bend [SWR] (4") [110mm Plain] | 1 | NO | 80.5 | 42921 |  | IN | 2791
978 | 2 | Elbow [PVC] (4") ¦¦ (110 mm) | 6 | NO | 684 | 42921 |  | IN | 1213
979 | 3 | Gully Trap [ ASH - SWR] (110 X 110) | 8 | NO | 2224.8 | 42921 |  | IN | 1567
980 | 4 | Ball Valve [PVC] (1" ) | 4 | NO | 537.6 | 42921 |  | IN | 5857
981 | 5 | Ball Valve (1 1/2") ¦¦ (50 mm) (PVC) | 1 | NO | 267.2 | 42921 |  | IN | 6069
982 | 6 | End Cap [PVC] (1 1/2") | 1 | NO | 11.1 | 42921 |  | IN | 1126
983 | 7 | End Cap [PVC] (2") | 2 | NO | 42.8 | 42921 |  | IN | 3281
984 | 8 | Elbow [PVC] ( 1") ¦¦ (32 mm) | 24 | NO | 204 | 42921 |  | IN | 681
985 | 9 | Elbow [PVC] (1 1/4")¦¦ (40 mm) | 3 | NO | 41.4 | 42921 |  | IN | 1711
986 | 10 | MTA [PVC] (1 1/4") [40mm] | 2 | NO | 15.8 | 42921 |  | IN | 2505
987 | 11 | MTA [PVC] (1") ¦¦ (32 mm) | 6 | NO | 33.6 | 42921 |  | IN | 566
988 | 12 | Discount | 1 | FreightCharge | 82.86 | 42921 |  | IN | 1571
989 | 1 | Copper wire (18kg) | 7.480 | KG | 6358 | 42923 |  | IN | 860
990 | 2 | Plug wood | 5 | NO | 35 | 42923 |  | IN | 759
991 | 3 | Plug Wood (6mm) [PVC] | 5 | NO | 150 | 42923 |  | IN | 2650
992 | 4 | Earthlink (6 Pole) | 1 | NO | 200 | 42923 |  | IN | 1729
993 | 5 | MCB (4 pole) (40 ams) | 1 | NO | 1200 | 42923 |  | IN | 1727
994 | 6 | MCB (Single Pole) | 2 | NO | 190 | 42923 |  | IN | 5694
995 | 7 | Clamp [ 1" ] | 1 | Packet | 185 | 42923 |  | IN | 1813
996 | 8 | Clamp [ 3/4" ] | 1 | Packet | 140 | 42923 |  | IN | 1730
997 | 9 | Bulcat Fittings | 8 | NO | 1440 | 42923 |  | IN | 2651
998 | 10 | Tube Light (LED Unbreakable) | 2 | NO | 320 | 42923 |  | IN | 5159
999 | 11 | Junction box (Deep) 3/4" 4 way | 10 | NO | 80 | 42923 |  | IN | 753
1000 | 12 | Bend [PVC] 3/4" | 12 | NO | 54 | 42923 |  | IN | 738
1001 | 13 | Bend [PVC] 1" | 12 | NO | 60 | 42923 |  | IN | 735
1005 | 14 | PVC Box 4 model (Romo) | 7 | NO | 455 | 42923 |  | IN | 6423
1006 | 15 | Switch 6A 1 way | 14 | NO | 434 | 42923 |  | IN | 801
1008 | 16 | 5A Socket (5 pin) | 7 | NO | 525 | 42923 |  | IN | 7413
1009 | 17 | MCB Box 8 way (Double Door) | 1 | NO | 615 | 42923 |  | IN | 7412
1010 | 1 | Sand(Plastering) | 3.3025 | Unit | 17502.4705 | 42990 |  | IN | 4437
1011 | 2 | Sand (M) [Rough] | 3.4925 | Unit | 15716.25 | 42990 |  | IN | 4560
1012 | 1 | Bar Angle 6" | 2 | NO | 120 | 42999 |  | IN | 5734
1013 | 1 | Metal box 12 model | 1 | NO | 156 | 43000 |  | IN | 788
1014 | 1 | Brick Design (2") | 1500 | NO | 9000 | 43009 |  | IN | 3514
1015 | 2 | Transport | 1 | FreightCharge | 1200 | 43009 |  | IN | 2444
1019 | 1 | Advance | 0 | Payment | 10000 | 43036 |  | IN | 7291
1020 | 1 | Cutting Machine Repair | 0 | Payment | 161.02 | 43081 |  | IN | 6111
1021 | 1 | Weathering Tile (10 X 10) | 1550 | NO | 38750 | 43086 |  | IN | 3784
1022 | 1 | Weathering Tile (10 X 10) | 1450 | NO | 36250 | 43087 |  | IN | 3784
1024 | 1 | Manual Cover (Fiber) (2 x 2) | 2 | NO | 3800 | 43106 |  | IN | 6703
1025 | 2 | Hand Gloves | 2 | Set | 170 | 43106 |  | IN | 1629
1026 | 1 | Solution [PVC] (500 ml) | 4 | NO | 760 | 43107 |  | IN | 3713
1027 | 1 | Chettinadu Cement | 100 | Bags | 21093.76 | 43113 |  | IN | 1107
1028 | 1 | Tube Level | 10 | Meter | 80 | 43131 |  | IN | 3681
1029 | 2 | Chicken Net (2 ft) | 2 | Roll | 400 | 43131 |  | IN | 4252
1030 | 3 | Concrete Nail (3") | 2 | KG | 360 | 43131 |  | IN | 7403
1043 | 1 | Brick Design (2") | 550 | NO | 3300 | 43205 |  | IN | 3514
1044 | 2 | Transport | 1 | FreightCharge | 1000 | 43205 |  | IN | 2444
1045 | 1 | patty machine needle | 1 | NO | 600 | 43206 |  | IN | 7425
1046 | 1 | Matta Gopi (200 g ) | 1 | NO | 25 | 43207 |  | IN | 1436
1047 | 1 | Beeding [10mm](White) | 10 | NO | 600 | 43208 |  | IN | 2808
1048 | 2 | white cement | 5 | KG | 135 | 43208 |  | IN | 1486
1049 | 1 | Fiber Mesh6" | 2 | Roll | 700 | 43211 |  | IN | 5577
1050 | 2 | Packing tape (Brown) | 2 | NO | 400 | 43211 |  | IN | 6142
1055 | 1 | Labour Payment | 0 | Payment | 7200 | 43267 |  | IN | 7222
1068 | 1 | Brown Oxide (100 gm) | 3 | NO | 75 | 43294 |  | IN | 6371
1069 | 2 | Black Oxide (100 gm) | 2 | NO | 50 | 43294 |  | IN | 6370
1070 | 3 | Robin Blue | 200 | Grams | 108 | 43294 |  | IN | 1768
1071 | 4 | white cement | 10 | KG | 270 | 43294 |  | IN | 1169
1072 | 1 | Beeding [10mm](Ivory) | 10 | NO | 600 | 43295 |  | IN | 2810
1073 | 1 | Chicken Net (2 ft) | 1 | Roll | 200 | 43297 |  | IN | 4252
1074 | 2 | Concrete Nail (1 1/2") | 0.5 | KG | 90 | 43297 |  | IN | 6880
1075 | 3 | Sponge (White) | 1 | Bundle | 220 | 43297 |  | IN | 6128
1076 | 4 | Fiber Mesh6" | 1 | Roll | 475 | 43297 |  | IN | 5577
1077 | 1 | Urai (3 feet) | 20 | NO | 9000 | 43298 |  | IN | 1225
1078 | 1 | Solid Block (4") | 200 | NO | 8000 | 43299 |  | IN | 5899
1082 | 1 | Bricks | 600 | NO | 6480 | 43326 |  | IN | 969
1083 | 1 | Sand(Plastering) | 3.29 | Unit | 17440 | 43327 |  | IN | 4437
1084 | 1 | Coaches Screw (5") | 6 | NO | 72 | 43350 |  | IN | 2093
1085 | 2 | Bolt nut washer(5" x 6mm) | 6 | NO | 75 | 43350 |  | IN | 7474
1111 | 1 | Sand (M) [Rough] | 3.38 | Unit | 15210 | 43389 |  | IN | 4560
1112 | 1 | Elbow [PVC] (2 1/2") ¦¦ (75 mm) | 5 | NO | 275 | 43396 |  | IN | 1134
1116 | 1 | Handle(Hamer) | 1 | NO | 30 | 43444 |  | IN | 4313
1117 | 2 | Phenyl | 1 | Litre | 40 | 43444 |  | IN | 1518
1120 | 1 | Texture Patty (25 Kg) | 18 | Bags | 12600 | 43447 |  | IN | 2732
1121 | 1 | Beeding [10mm](White) | 10 | NO | 600 | 43448 |  | IN | 2808
1122 | 2 | white cement | 5 | KG | 135 | 43448 |  | IN | 1486
1123 | 3 | Transport | 1 | FreightCharge | 600 | 43448 |  | IN | 1522
1124 | 1 | Tap roll | 5 | NO | 65 | 43449 |  | IN | 765
1125 | 1 | Switch 5A | 350 | NO | 12250 | 43464 |  | IN | 1933
1126 | 2 | Socket 5A | 170 | NO | 14960 | 43464 |  | IN | 1934
1127 | 3 | Switch (15A) with indicator | 55 | NO | 5555 | 43464 |  | IN | 3806
1128 | 4 | Socket 15 A | 55 | NO | 7480 | 43464 |  | IN | 1936
1129 | 5 | Switch 5A 2 way | 92 | NO | 6440 | 43464 |  | IN | 1937
1130 | 6 | Fan regulator (1 model) | 42 | NO | 9282 | 43464 |  | IN | 809
1131 | 7 | Bell Push (6A) | 6 | NO | 426 | 43464 |  | IN | 4725
1132 | 8 | Switch (DB) 32A | 24 | NO | 5568 | 43464 |  | IN | 4724
1133 | 9 | Socket (25 A) (Norisys) | 24 | NO | 4680 | 43464 |  | IN | 5702
1134 | 10 | Plug Top (25 Ams)(Norisys) | 24 | NO | 3600 | 43464 |  | IN | 6975
1135 | 11 | Cover Plate 1m/2m (Norysis) | 24 | NO | 1920 | 43464 |  | IN | 7489
1136 | 12 | Foot Lamp Plate (2M) | 18 | NO | 5760 | 43464 |  | IN | 6237
1137 | 13 | Cover Plate (12M) | 25 | NO | 4525 | 43464 |  | IN | 6967
1138 | 14 | Cover Plate (8M) | 43 | NO | 5332 | 43464 |  | IN | 6968
1139 | 15 | Cover Plate (6M) | 25 | NO | 2425 | 43464 |  | IN | 6969
1140 | 16 | Cover Plate (4M) | 29 | NO | 2233 | 43464 |  | IN | 6970
1141 | 17 | Cover plate (3M) | 51 | NO | 3570 | 43464 |  | IN | 5190
1142 | 18 | Cover Plate (2M) | 32 | NO | 1632 | 43464 |  | IN | 5563
1143 | 19 | Cover plate (1M) | 7 | NO | 357 | 43464 |  | IN | 6971
1144 | 20 | Switch dummy plate | 70 | NO | 1260 | 43464 |  | IN | 839
1145 | 21 | Angle holder | 88 | NO | 2200 | 43464 |  | IN | 846
1146 | 22 | Insulation Tap Roll | 35 | NO | 350 | 43464 |  | IN | 1598
1147 | 23 | Plug Top (15 Ams) | 8 | NO | 480 | 43464 |  | IN | 1040
1148 | 24 | MCB (4 pole) (63 ams) | 6 | NO | 8340 | 43464 |  | IN | 2003
1149 | 25 | MCB (16 A) 2 Pole (C Series) | 6 | NO | 2688 | 43464 |  | IN | 5643
1150 | 26 | MCB (25 A) | 25 | NO | 3125 | 43464 |  | IN | 868
1151 | 27 | MCB (20 A) | 22 | NO | 2750 | 43464 |  | IN | 1034
1152 | 28 | MCB (16 A) | 38 | NO | 4750 | 43464 |  | IN | 1280
1153 | 29 | MCB (10 A) | 6 | NO | 750 | 43464 |  | IN | 882
1154 | 30 | Blank Plate Single (Romo) | 1 | NO | 18 | 43464 |  | IN | 4821
1155 | 31 | Earthpipe (5 feet) | 6 | NO | 1800 | 43464 |  | IN | 3253
1157 | 32 | Trunk PVC (75 X 75) | 3 | NO | 690 | 43464 |  | IN | 3731
1158 | 33 | Socket 5A (Romo) | 9 | NO | 666 | 43464 |  | IN | 3981
1159 | 34 | Socket (15A) (Romo) | 2 | NO | 258 | 43464 |  | IN | 3689
1160 | 35 | MCB (10A - 1model) | 7 | NO | 1015 | 43464 |  | IN | 7491
1161 | 36 | PVC Roma Box with Plate (3 model) | 6 | NO | 537 | 43464 |  | IN | 7060
1162 | 37 | PVC Roma Box with Plate (4 model ) | 1 | NO | 101 | 43464 |  | IN | 6423
1163 | 38 | PVC Roma Box with Plate (8 model) | 1 | NO | 187 | 43464 |  | IN | 5042
1164 | 39 | Ceiling Rose | 50 | NO | 1000 | 43464 |  | IN | 844
1165 | 40 | Iylan sheet( 10 x 8 ) | 1 | NO | 115 | 43464 |  | IN | 7179
1166 | 41 | Iylan sheet 12 x 6 | 5 | NO | 575 | 43464 |  | IN | 832
1167 | 42 | Iylan sheet 15 x 6 | 1 | NO | 140 | 43464 |  | IN | 830
1168 | 43 | Iylan sheet 8 x 4 | 2 | NO | 94 | 43464 |  | IN | 827
1169 | 44 | Iylan sheet 6 x 4 | 4 | NO | 152 | 43464 |  | IN | 826
1170 | 45 | Round sheet dummy | 215 | NO | 860 | 43464 |  | IN | 843
1171 | 1 | 25 kg Chemical (Backfill Compound) | 6 | NO | 2700 | 43465 |  | IN | 7490
1172 | 46 | Transport | 1 | FreightCharge | 1448 | 43464 |  | IN | 1106
1176 | 1 | Kodali Rent | 1 | NO | 150 | 43495 |  | IN | 7493
1177 | 1 | white cement | 10 | KG | 270 | 43521 |  | IN | 1486
1178 | 2 | Spacer [2mm] | 500 | NO | 200 | 43521 |  | IN | 6767
1179 | 3 | cerabond | 20 | Bags | 6500 | 43521 |  | IN | 6140
1180 | 4 | Transport | 1 | FreightCharge | 600 | 43521 |  | IN | 1522
1181 | 1 | Texture Patty (25 Kg) | 20 | Bags | 14000 | 43524 |  | IN | 2732
1182 | 2 | Surya Cem [Plus] [25 Kg] | 2 | Bags | 1300 | 43524 |  | IN | 7029
1183 | 3 | Transport | 1 | FreightCharge | 600 | 43524 |  | IN | 1075
1184 | 1 | Beeding [White] (10 mm) | 10 | NO | 600 | 43525 |  | IN | 1447
1185 | 2 | white cement | 15 | KG | 405 | 43525 |  | IN | 1486
1188 | 1 | cerabond | 25 | Bags | 8125 | 43564 |  | IN | 6140
1189 | 2 | Transport | 1 | FreightCharge | 800 | 43564 |  | IN | 1522
1196 | 1 | 8246 Ultima | 1 | Litre | 518 | 43585 |  | IN | 5254
1197 | 2 | 0686-Ultima | 1 | Litre | 514 | 43585 |  | IN | 7537
1198 | 3 | 0419 Ultima | 1 | Litre | 520 | 43585 |  | IN | 4905
1199 | 4 | Ultima White | 10 | Litre | 4937 | 43585 |  | IN | 5165
1256 | 1 | Chettinadu Cement | 100 | Bags | 21875 | 43609 |  | IN | 1107
1257 | 1 | 8613- Ultima | 1 | Litre | 525 | 43608 |  | IN | 7546
1258 | 2 | Wall Rollar [Interior] | 3 | NO | 750 | 43608 |  | IN | 7121
1259 | 3 | Wall Rollar [Exterior] | 1 | NO | 280 | 43608 |  | IN | 6019
1260 | 4 | Brush (4") | 3 | NO | 900 | 43608 |  | IN | 1165
1261 | 5 | Brush (2 1/2" ) | 2 | NO | 370 | 43608 |  | IN | 1168
1262 | 6 | Brush (1") | 1 | NO | 70 | 43608 |  | IN | 1167
1263 | 7 | L104 - Ultima stainer | 4 | NO | 80 | 43608 |  | IN | 7545
1264 | 8 | EmerySheet (180 No) | 2 | Packet | 1700 | 43608 |  | IN | 528
1265 | 9 | Roll Emery (80 No) | 4 | Meter | 200 | 43608 |  | IN | 3157
1266 | 10 | Patty Thagadu (3") | 3 | NO | 27 | 43608 |  | IN | 4558
1267 | 11 | Patty Thagadu (4") | 3 | NO | 30 | 43608 |  | IN | 5370
1268 | 12 | Chalk Powder | 6 | KG | 180 | 43608 |  | IN | 1754
1269 | 13 | Black Enamel | 4 | Litre | 1110 | 43608 |  | IN | 538
1270 | 14 | White Enamel | 2 | Litre | 632 | 43608 |  | IN | 537
1271 | 15 | Turbent(yellow) | 5 | Litre | 365 | 43608 |  | IN | 4212
1272 | 16 | Wood Primer | 2 | Litre | 482 | 43608 |  | IN | 1839
1273 | 1 | White Waste | 3 | KG | 240 | 43611 |  | IN | 6256
1274 | 1 | Broom stick | 2 | NO | 300 | 43660 |  | IN | 1190
1275 | 2 | Broom Stick( Coconut ) | 2 | NO | 60 | 43660 |  | IN | 1191
1276 | 1 | Bricks | 200 | NO | 2200 | 43680 |  | IN | 969
1277 | 1 | Sand (M) [Rough] | 3.15 | Unit | 14190 | 43681 |  | IN | 4560
1278 | 1 | Bricks | 200 | NO | 2200 | 43682 |  | IN | 969
1279 | 1 | Manual Cover( 1 1/4 ft x 1 1/4 ft) [Cement-Single door] | 1 | NO | 300 | 43705 |  | IN | 4722
1280 | 2 | Manual Cover( 1 1/2 x1 1/2) [Cement-Door Size] | 8 | NO | 5200 | 43705 |  | IN | 4970
1281 | 3 | Manual Cover( 2 x2) [Cement] | 9 | NO | 8100 | 43705 |  | IN | 1229
1282 | 4 | Manual Cover( 2 1/2 ft x 2 1/2 ft) [Cement- Single door] | 1 | NO | 1300 | 43705 |  | IN | 5196
1283 | 5 | Manual Cover( 2 1/2 ft x 2 1/2 ft) [Cement- Double door] | 1 | NO | 1400 | 43705 |  | IN | 4721
1284 | 6 | Manual Cover(3 x 3) [Cement] | 4 | NO | 10000 | 43705 |  | IN | 6388
1285 | 7 | Transport | 1 | FreightCharge | 600 | 43705 |  | IN | 1287
1286 | 1 | 0686-Ultima | 4 | Litre | 2025 | 43717 |  | IN | 7537
1287 | 2 | 8613- Ultima | 8 | Litre | 4143 | 43717 |  | IN | 7546
1288 | 3 | 8246 Ultima | 4 | Litre | 2045 | 43717 |  | IN | 5254
1289 | 1 | Spacer [2mm] | 200 | NO | 120 | 43725 |  | IN | 6767
1290 | 2 | white cement | 15 | KG | 405 | 43725 |  | IN | 1486
1291 | 3 | Tile Grout [Ivory/White] | 10 | KG | 600 | 43725 |  | IN | 5453
1292 | 4 | White Waste | 1 | KG | 80 | 43725 |  | IN | 6256
1293 | 1 | Sand (M) [Rough] | 3.315 | Unit | 14920 | 43744 |  | IN | 4560
1295 | 1 | Kodali Rent | 1 | NO | 150 | 43757 |  | IN | 7493
1297 | 1 | Solid Block (4") | 145 | NO | 5800 | 43766 |  | IN | 5899
1298 | 2 | Transport | 0 | FreightCharge | 700 | 43766 |  | IN | 2444
1299 | 1 | Kodali Rent | 1 | NO | 150 | 43776 |  | IN | 7493
1300 | 1 | Steps Granite [Brown Lapothra] | 280 | SqFeet | 33600 | 43802 |  | IN | 7165
1301 | 2 | Black Granite | 115 | SqFeet | 16100 | 43802 |  | IN | 2089
1302 | 3 | Transport Charge | 1 | FreightCharge | 1500 | 43802 |  | IN | 997
1303 | 4 | Loading and Unloading Charges | 1 | FreightCharge | 1100 | 43802 |  | IN | 2090
1304 | 1 | 8246 Ultima | 8 | Litre | 4089 | 43815 |  | IN | 5254
1305 | 1 | Kurumal Thagadu | 4 | NO | 300 | 43819 |  | IN | 515
1306 | 1 | Matta Gopi (500 g) | 1 | Packet | 50 | 43824 |  | IN | 1410
1307 | 1 | Hand Gloves [Cotton] | 3 | Set | 45 | 43832 |  | IN | 7194
1308 | 1 | white cement | 20 | KG | 540 | 43846 |  | IN | 1169
1309 | 2 | Texture Patty (20 KG) | 1 | Bags | 700 | 43846 |  | IN | 3523
1310 | 3 | White Waste | 3 | KG | 240 | 43846 |  | IN | 525
1311 | 4 | Asian Wall Patty (40 kg) | 20 | Bags | 16000 | 43846 |  | IN | 5303
1312 | 5 | Transport | 1 | FreightCharge | 600 | 43846 |  | IN | 1075
1325 | 1 | Spectacle | 2 | NO | 90 | 43970 |  | IN | 6354
1326 | 1 | L104 - Ultima stainer | 2 | NO | 30 | 43979 |  | IN | 7545
1328 | 1 | EmerySheet (180 No) | 1 | Packet | 850 | 44002 |  | IN | 528
1329 | 1 | Sink [Carysil] (36" X 20" X 9") [Vogue-Satin] | 5 | NO | 29237.3 | 44021 |  | IN | 5849
1330 | 2 | Sink [Carysil] (24" X 18" X 8") [Nera] | 2 | NO | 15593.22 | 44021 |  | IN | 5969
1331 | 3 | Sink [Futura SS] (24" X 18" X 10") [Satin] | 5 | NO | 24576.25 | 44021 |  | IN | 7572
1332 | 4 | Transport | 1 | FreightCharge | 800 | 44021 |  | IN | 1056
1333 | 1 | Chettinadu Cement | 50 | Bags | 10742.19 | 44037 |  | IN | 1107
1334 | 1 | Matta Gopi | 250 | Grams | 25 | 44043 |  | IN | 6138
1335 | 1 | Coaches Screw (4") | 4 | NO | 32 | 44044 |  | IN | 1853
1336 | 1 | White Cement (5 Kg) | 1 | Packet | 135 | 44045 |  | IN | 583
1337 | 2 | Washer | 4 | NO | 8 | 44045 |  | IN | 7345
1338 | 2 | Damp Proof [20 L] | 1 | Tin | 5899 | 44043 |  | IN | 6343
1339 | 3 | L104 - Ultima stainer | 1 | NO | 15 | 44043 |  | IN | 7545
1340 | 1 | Wall Cutter Blade [5"] | 5 | NO | 900 | 44046 |  | IN | 6130
1341 | 1 | Araldite (270gm) Speed | 1 | NO | 315 | 44047 |  | IN | 6438
1342 | 2 | Asian Wall Patty (40 kg) | 10 | Bags | 8000 | 43979 |  | IN | 5303
1343 | 3 | Damp Proof | 40 | Litre | 11798 | 43979 |  | IN | 5795
1344 | 4 | Transport | 1 | FreightCharge | 600 | 43979 |  | IN | 1075
1345 | 1 | Beam | 192 | KG | 20736 | 44054 |  | IN | 1051
1346 | 2 | Rod (12mm) | 6 | KG | 588 | 44054 |  | IN | 2896
1347 | 3 | Pipe (1" X 1 " ) | 13 | Feet | 1300 | 44054 |  | IN | 1078
1348 | 4 | Anchor Bolt | 24 | NO | 720 | 44054 |  | IN | 5989
1349 | 5 | Welding Labour | 1 | Payment | 3000 | 44054 |  | IN | 2959
1350 | 6 | Transport | 1 | FreightCharge | 900 | 44054 |  | IN | 1001
1394 | 1 | Star Screw ( 2 1/2" ) [Black] | 100 | NO | 166 | 44124 |  | IN | 4729
1395 | 2 | Star Screw ( 2" ) [Black] | 100 | NO | 150 | 44124 |  | IN | 1632
1396 | 3 | Star Screw (1 1/2" ) [Black] | 300 | NO | 375 | 44124 |  | IN | 1634
1397 | 4 | Star Screw (1") [Black] | 500 | NO | 500 | 44124 |  | IN | 1635
1398 | 5 | Star Screw ( 3/4" ) [Black] | 400 | NO | 266 | 44124 |  | IN | 1633
1399 | 1 | Tap [PVC] ( Long body) | 4 | NO | 320 | 44125 |  | IN | 2124
1400 | 1 | Satin brown [4 Litre] | 2 | Tin | 2652 | 44136 |  | IN | 1894
1401 | 2 | White Enamel 4L | 1 | Tin | 1199 | 44136 |  | IN | 4284
1402 | 3 | Black Enamel [4 Litre] | 1 | Tin | 1111 | 44136 |  | IN | 1895
1403 | 4 | Turbent(yellow) 5l | 1 | Tin | 365 | 44136 |  | IN | 4285
1404 | 5 | Enamel Rollar | 3 | NO | 390 | 44136 |  | IN | 933
1405 | 6 | White Waste | 3 | KG | 240 | 44136 |  | IN | 525
1406 | 1 | Sand (M) [Rough] | 3.29 | Unit | 14830 | 44162 |  | IN | 4560
1407 | 1 | Dust | 3 | Unit | 12300 | 44163 |  | IN | 992
1408 | 1 | Dust | 3 | Unit | 12300 | 44164 |  | IN | 992
1409 | 1 | Wall Primer (Interior) [50 Lit] | 2 | NO | 10308 | 44165 |  | IN | 5655
1410 | 2 | Damp Proof [20 L] | 4 | Tin | 19924 | 44165 |  | IN | 6343
1419 | 1 | Broom stick | 2 | NO | 260 | 44202 |  | IN | 1190
1420 | 2 | Mop with Stick | 1 | NO | 150 | 44202 |  | IN | 2094
1421 | 3 | Soap Oil (1 ltr) | 1 | Litre | 40 | 44202 |  | IN | 1416
1422 | 1 | Waste Ose (1 1/2" x 1 1/4") | 4 | NO | 80 | 44203 |  | IN | 7014
1427 | 1 | 7865 - Tractor Emelson [Advanced] | 1 | Litre | 194 | 44209 |  | IN | 7591
1433 | 1 | Wood cutter blade (5") | 3 | NO | 720 | 44255 |  | IN | 934
1434 | 1 | 7867 - Tractor Emelson [Advanced] | 1 | Litre | 196 | 44256 |  | IN | 7592
1436 | 1 | Rod (12mm) | 187 | KG | 18326 | 44276 |  | IN | 2896
1437 | 2 | Pipe (Balcony) | 194 | Feet | 16878 | 44276 |  | IN | 1080
1438 | 3 | Transport | 1 | FreightCharge | 900 | 44276 |  | IN | 1001
1439 | 1 | 7867 - Tractor Emelson [Advanced] | 40 | Litre | 6394 | 44278 |  | IN | 7592
1445 | 1 | M.Seal | 2 | NO | 60 | 44305 |  | IN | 1716
1446 | 1 | Exhauster Fan Round ( 9" ) | 1 | NO | 150 | 44307 |  | IN | 1172
1447 | 1 | Bricks | 200 | NO | 2200 | 44308 |  | IN | 969
1448 | 1 | Ace White [20Litre] | 2 | Tin | 7316 | 44309 |  | IN | 5103
1449 | 2 | 0686-Ultima | 4 | Litre | 2025 | 44309 |  | IN | 7537
1450 | 3 | 8613- Ultima | 6 | Litre | 3071 | 44309 |  | IN | 7546
1451 | 4 | 8246 Ultima | 8 | Litre | 4089 | 44309 |  | IN | 5254
1452 | 5 | Ultima White | 10 | Litre | 4937 | 44309 |  | IN | 5165
1453 | 6 | Asian Wall Patty (40 kg) | 6 | Bags | 4800 | 44309 |  | IN | 5303
1454 | 7 | Transport | 1 | FreightCharge | 500 | 44309 |  | IN | 1075
1468 | 1 | L104 Apex [20 L] | 7 | Tin | 36533 | 44352 |  | IN | 6260
1469 | 2 | Ace White [20Litre] | 4 | Tin | 11816 | 44352 |  | IN | 5103
1470 | 1 | Dust | 2 | Unit | 8400 | 44365 |  | IN | 992
1471 | 2 | Wall Primer (Interior) [50 Lit] | 1 | NO | 5154 | 44002 |  | IN | 5655
1472 | 1 | L104 Apex [20 L] | 3 | Tin | 15657 | 44374 |  | IN | 6260
1494 | 1 | Paver Block 60mm Thickness I Model M30 Grade | 1913 | SqFeet | 114780 | 44465 |  | IN | 4958
1495 | 1 | Final Payment | 0 | Payment | 40000 | 44478 |  | IN | 7614
1531 | 1 | Hand Rail (Stainless Steel) [First Quality] | 77 | Feet | 50050 | 44551 |  | IN | 2950
1532 | 1 | Panel Board | 7 | Way Panel | 49000 | 44554 |  | IN | 1610
1533 | 2 | Panel Board (Automatic and Manual function) | 1 | NO | 32000 | 44554 |  | IN | 4981
1542 | 1 | Pipe [PVC] (5") | 1 | Length | 3200 | 44668 |  | IN | 584
1544 | 2 | Hose [Black] (3/4") | 6 | Meter | 300 | 44668 |  | IN | 605
1545 | 3 | Elbow [GI](3/4") | 1 | NO | 40 | 44668 |  | IN | 1133
1546 | 4 | Thread Ball | 1 | NO | 5 | 44668 |  | IN | 659
1547 | 5 | Reducer ( 1 X 3/4") | 1 | NO | 60 | 44668 |  | IN | 1147
1548 | 6 | Axe Saw Blade | 2 | NO | 20 | 44668 |  | IN | 657
1550 | 7 | Coupling [PVC] (5") | 2 | NO | 300 | 44668 |  | IN | 7646
1551 | 8 | Pipe Nipple [pvc] (3/4") | 1 | NO | 45 | 44668 |  | IN | 7647
1552 | 9 | Pipe Nipple [GI] (3/4" ) 3 feet | 3 | NO | 972 | 44668 |  | IN | 7648
1553 | 10 | Coupling [GI] (3/4") | 4 | NO | 140 | 44668 |  | IN | 1124
1598 | 1 | Bore [Drilling Mud Powder] | 200 | Feet | 90000 | 44959 |  | IN | 7656
1599 | 2 | Beta | 1 | Payment | 1500 | 44959 |  | IN | 3240
1600 | 3 | Transport | 0 | FreightCharge | 2000 | 44959 |  | IN | 2055
1614 | 1 | Black Granite | 8 | SqFeet | 1120 | 45071 |  | IN | 2089
1615 | 1 | Black Granite | 8 | SqFeet | 1120 | 45072 |  | IN | 2089
1643 | 1 | Masking Tap | 2 | NO | 50 | 45228 |  | IN | 1591
1644 | 1 | M.Seal | 1 | NO | 30 | 45229 |  | IN | 1716
1645 | 1 | Smog Grey | 1.5 | Litre | 405 | 45231 |  | IN | 7663
1 | 1 | Structural Plan | 0 | Payment | 24000 | 39745 |  | IN | 2873
4 | 1 | Advertisement | 1 | AdvCharge | 821.6 | 40610 |  | IN | 1469
5 | 1 | Advertisement | 1 | AdvCharge | 821.6 | 40611 |  | IN | 1469
6 | 1 | Concrete Nail (2 1/2") | 1 | KG | 200 | 40759 |  | IN | 6232
7 | 2 | Marking Thread (Big) | 1 | Packet | 95 | 40759 |  | IN | 6050
8 | 1 | Enamel(Red) | 100 | ML | 50 | 40760 |  | IN | 7227
9 | 2 | Surya Cem | 5 | KG | 80 | 40760 |  | IN | 2098
10 | 1 | Advertisement | 1 | AdvCharge | 821.6 | 40784 |  | IN | 1469
11 | 1 | Advertisement | 1 | AdvCharge | 821.6 | 40789 |  | IN | 1469
12 | 1 | Shed | 1 | NO | 2700 | 40834 |  | IN | 1088
13 | 2 | SaraKombu | 300 | KG | 3600 | 40834 |  | IN | 1286
14 | 3 | Rope (Coconut Fibre) | 1 | Bundle | 300 | 40834 |  | IN | 1284
15 | 4 | Naar (purpose for shed work) | 2 | KG | 400 | 40834 |  | IN | 5793
16 | 5 | Labour Charges | 0 | Payment | 3000 | 40834 |  | IN | 3475
17 | 6 | Transport | 0 | FreightCharge | 1300 | 40834 |  | IN | 1287
18 | 1 | Advertisement | 1 | AdvCharge | 821.6 | 40860 |  | IN | 1469
19 | 1 | stapler | 1 | NO | 45 | 40969 |  | IN | 7250
20 | 1 | Advertisement | 1 | AdvCharge | 821.6 | 40985 |  | IN | 1469
21 | 1 | Advertisement | 1 | AdvCharge | 821.6 | 40986 |  | IN | 1469
22 | 1 | Advertisement | 1 | AdvCharge | 821.6 | 41163 |  | IN | 1469
23 | 1 | Advertisement | 1 | AdvCharge | 821.6 | 41167 |  | IN | 1469
24 | 1 | Advertisement | 1 | AdvCharge | 821.6 | 41168 |  | IN | 1469
25 | 1 | Tharpai [24 x 18] | 2 | NO | 1900 | 41247 |  | IN | 5987
26 | 2 | Net (Green) | 1 | Bundle | 1750 | 41247 |  | IN | 1285
27 | 1 | TMT Bar 20 mm | 90 | KG | 5263.2 | 41370 |  | IN | 449
28 | 2 | TMT Bar 16 mm | 224 | KG | 13099.52 | 41370 |  | IN | 447
29 | 3 | TMT Bar 12 mm | 843.2 | KG | 49310.34 | 41370 |  | IN | 446
30 | 4 | TMT Bar 10 mm | 590 | KG | 34751 | 41370 |  | IN | 444
31 | 5 | TMT Bar 8 mm | 416.2 | KG | 24867.95 | 41370 |  | IN | 451
32 | 1 | Binding wire | 50 | KG | 4025.5 | 41371 |  | IN | 452
33 | 1 | Cover Block (2") (50mm) | 100 | NO | 1000 | 41373 |  | IN | 3513
35 | 1 | Advertisement | 1 | AdvCharge | 821.6 | 41523 |  | IN | 1469
36 | 1 | Solid Block (4") | 300 | NO | 12000 | 41526 |  | IN | 5899
37 | 2 | Transport | 1 | FreightCharge | 600 | 41526 |  | IN | 2444
38 | 1 | Labour Payment | 1 | Payment | 9000 | 41551 |  | IN | 7222
39 | 1 | Hose [Black] (1") | 73 | Meter | 4380 | 41557 |  | IN | 604
40 | 2 | Hose [Black] (1/2") | 73 | NO | 2555 | 41557 |  | IN | 5082
41 | 3 | Hose Clip (1" ) [SS] | 4 | NO | 140 | 41557 |  | IN | 1601
42 | 4 | Hose Clip ( 1/2" ) | 4 | NO | 120 | 41557 |  | IN | 1799
43 | 5 | Hose Nipple [SS] (1 " ) | 2 | NO | 390 | 41557 |  | IN | 1497
44 | 6 | Hose Nipple [SS] (1/2 " ) | 2 | NO | 256 | 41557 |  | IN | 1496
45 | 7 | Union [MS] ( 1/2 " ) | 2 | NO | 320 | 41557 |  | IN | 2815
46 | 8 | Shellac | 2 | NO | 40 | 41557 |  | IN | 658
47 | 9 | Elbow [GI] (1 x 1/2) | 1 | NO | 68 | 41557 |  | IN | 594
48 | 10 | Solution [CPVC] (59 ml ) | 1 | NO | 122 | 41557 |  | IN | 6646
49 | 11 | Pipe [CPVC] (3/4" - 5 Meter) | 1 | Length | 650 | 41557 |  | IN | 634
50 | 12 | Clamp (Bore) (1 " X 1/2 ") | 1 | NO | 210 | 41557 |  | IN | 1387
51 | 13 | Foundation Bolt Nut (6") | 4 | NO | 220 | 41557 |  | IN | 598
52 | 14 | Pipe Nipple [GI] (1/2 X 6) | 2 | NO | 84 | 41557 |  | IN | 6580
53 | 15 | Pipe Nipple [GI] (1/2 X 24") | 1 | NO | 168 | 41557 |  | IN | 1491
54 | 16 | Transport | 1 | FreightCharge | 800 | 41557 |  | IN | 1056
55 | 17 | Cable Tie [PVC] | 1 | NO | 300 | 41557 |  | IN | 1819
56 | 1 | Hose [Green] (3/4" ) | 1 | Roll | 950 | 41577 |  | IN | 607
57 | 1 | Advertisement | 1 | AdvCharge | 821.6 | 41586 |  | IN | 1469
58 | 1 | Pipe [PVC] (7") | 3 | Feet | 850 | 41590 |  | IN | 5194
59 | 1 | Lock (small) | 1 | NO | 50 | 41591 |  | IN | 6547
60 | 1 | Bricks | 150 | NO | 1800 | 41592 |  | IN | 969
61 | 2 | Transport | 1 | FreightCharge | 50 | 41592 |  | IN | 2444
62 | 1 | Tube Level | 12 | Meter | 96 | 41600 |  | IN | 3681
63 | 1 | JCB | 5.94 | Hours | 4752 | 41607 |  | IN | 5874
64 | 2 | Beta | 1 | Payment | 500 | 41607 |  | IN | 5873
67 | 1 | ZUARI PPC H | 100 | Bags | 25390.63 | 41662 |  | IN | 5864
68 | 1 | Dr.Fixit [LW101] | 5 | Litre | 610 | 41682 |  | IN | 6103
69 | 1 | Bond (Big) | 5 | NO | 1200 | 41692 |  | IN | 6601
70 | 2 | Sand Taking tool(Maan Vetti) | 3 | NO | 900 | 41692 |  | IN | 1653
71 | 3 | Uli | 2 | NO | 170 | 41692 |  | IN | 4195
72 | 4 | Hamer | 1 | NO | 150 | 41692 |  | IN | 3674
73 | 1 | Sarakayaru | 2 | Bundle | 500 | 41694 |  | IN | 7112
74 | 1 | Sand (M) [Rough] | 3.17 | Unit | 14890 | 41708 |  | IN | 4560
75 | 1 | Blue Metal (3/4) | 3 | Unit | 12600 | 41709 |  | IN | 990
76 | 1 | Sand (M) [Rough] | 1 | Unit | 5300 | 41710 |  | IN | 4560
77 | 1 | Cement (unknown name) | 5 | Bags | 1800 | 41711 |  | IN | 983
78 | 1 | Blue Metal (3/4) | 1.5 | Unit | 6300 | 41720 |  | IN | 990
79 | 1 | Sand (M) [Rough] | 2 | Unit | 10400 | 41721 |  | IN | 4560
80 | 1 | Dr.Fixit [URP] | 1 | Litre | 337 | 41755 |  | IN | 6384
81 | 1 | Advertisement | 1 | AdvCharge | 821.6 | 41794 |  | IN | 1469
82 | 1 | Shoe [Concrete] | 2 | Set | 370 | 41797 |  | IN | 6148
83 | 2 | Measurement Tape (5 mtr) | 2 | NO | 240 | 41797 |  | IN | 6097
84 | 3 | Hand Gloves | 2 | Set | 160 | 41797 |  | IN | 1629
87 | 1 | ZUARI PPC H | 100 | Bags | 25390.63 | 41824 |  | IN | 5864
89 | 1 | Food Advance | 1 | Payment | 2000 | 41882 |  | IN | 7223
90 | 2 | Labour Payment | 1 | Payment | 14000 | 41882 |  | IN | 7222
91 | 1 | Advertisement | 1 | AdvCharge | 821.6 | 41889 |  | IN | 1469
92 | 1 | Advertisement | 1 | AdvCharge | 821.6 | 41890 |  | IN | 1469
96 | 1 | JCB | 8 | Hours | 6400 | 41934 |  | IN | 5874
97 | 2 | Beta | 1 | Payment | 500 | 41934 |  | IN | 5873
98 | 1 | JCB | 8 | Hours | 6400 | 41935 |  | IN | 5874
99 | 2 | Beta | 1 | Payment | 500 | 41935 |  | IN | 5873
100 | 1 | TMT Bar 20 mm | 178.300 | KG | 9973 | 41948 |  | IN | 449
101 | 2 | TMT Bar 16 mm | 224 | KG | 12529 | 41948 |  | IN | 447
102 | 3 | TMT Bar 12 mm | 415.6 | KG | 23245 | 41948 |  | IN | 446
103 | 4 | TMT Bar 10 mm | 319.4 | KG | 18002 | 41948 |  | IN | 444
104 | 5 | TMT Bar 8 mm | 331.100 | KG | 18939 | 41948 |  | IN | 451
105 | 6 | Binding wire | 25 | KG | 1822 | 41948 |  | IN | 452
106 | 1 | Dr.Fixit [LW101] | 5 | Litre | 610 | 41996 |  | IN | 6103
110 | 1 | Sand (M) [Rough] | 3.17 | Unit | 14560 | 42027 |  | IN | 4560
111 | 1 | Blue Metal (O. 3/4) | 1 | Unit | 4200 | 42028 |  | IN | 991
112 | 1 | Sand (M) [Rough] | 1.72 | Unit | 7910 | 42032 |  | IN | 4560
113 | 1 | Blue Metal (3/4) | 3 | Unit | 12300 | 42033 |  | IN | 990
114 | 1 | Sand (M) [Rough] | 2.43 | Unit | 11385 | 42039 |  | IN | 4560
115 | 1 | Blue Metal (3/4) | 2 | Unit | 8400 | 42040 |  | IN | 990
116 | 1 | ZUARI 53G Hdpe | 70 | Bags | 21054.69 | 42056 |  | IN | 7051
117 | 1 | Column Box 5 feet [1 1/2 x 8] | 1 | NO | 100 | 42070 |  | IN | 7349
118 | 2 | Column Box 5 feet [1 1/2 x 1] | 2 | NO | 200 | 42070 |  | IN | 5846
119 | 3 | Column Box 5 feet [1 1/4 x 1] | 1 | NO | 100 | 42070 |  | IN | 7348
120 | 4 | Transport | 1 | FreightCharge | 1000 | 42070 |  | IN | 1287
121 | 1 | JCB | 8 | Hours | 6400 | 42071 |  | IN | 5874
122 | 2 | Beta | 1 | Payment | 500 | 42071 |  | IN | 5873
123 | 1 | JCB | 7 | Hours | 5600 | 42072 |  | IN | 5874
124 | 2 | Beta | 1 | Payment | 400 | 42072 |  | IN | 5873
125 | 1 | Advertisement | 1 | AdvCharge | 821.6 | 42083 |  | IN | 1469
128 | 1 | ZUARI 53G Hdpe | 70 | Bags | 20781.25 | 42136 |  | IN | 7051
129 | 1 | TMT Bar 12 mm | 686 | KG | 38080 | 42138 |  | IN | 446
130 | 2 | TMT Bar 8 mm | 326 | KG | 18510 | 42138 |  | IN | 451
131 | 3 | Binding wire | 25 | KG | 1822 | 42138 |  | IN | 452
133 | 1 | Food Advance | 0 | Payment | 3000 | 42203 |  | IN | 7223
134 | 1 | Labour Payment | 0 | Payment | 6400 | 42205 |  | IN | 7222
135 | 1 | Labour Payment | 0 | Payment | 20950 | 42206 |  | IN | 7222
136 | 1 | Advance | 0 | Payment | 3000 | 42207 |  | IN | 7291
137 | 1 | Advance | 0 | Payment | 10000 | 42208 |  | IN | 7291
138 | 1 | Labour Payment | 0 | Payment | 7000 | 42209 |  | IN | 7222
140 | 1 | Advertisement | 1 | AdvCharge | 821.6 | 42241 |  | IN | 1469
141 | 1 | Advertisement | 1 | AdvCharge | 821.6 | 42244 |  | IN | 1469
142 | 1 | Blue Metal (3/4) | 2 | Unit | 8400 | 42278 |  | IN | 990
143 | 1 | Sand (M) [Rough] | 2.5 | Unit | 11465 | 42279 |  | IN | 4560
144 | 1 | Sand (M) [Rough] | 3.28 | Unit | 15100 | 42280 |  | IN | 4560
145 | 1 | Blue Metal (3/4) | 1.5 | Unit | 6400 | 42281 |  | IN | 990
146 | 1 | Blue Metal (3/4) | 3 | Unit | 12300 | 42282 |  | IN | 990
147 | 1 | Sand (M) [Rough] | 3.2 | Unit | 14740 | 42283 |  | IN | 4560
150 | 1 | Advertisement | 1 | AdvCharge | 821.6 | 42330 |  | IN | 1469
151 | 1 | Ruppish [Shifting] | 9 | Unit | 9000 | 42339 |  | IN | 7357
152 | 1 | Solid Block 8" | 350 | NO | 21000 | 42343 |  | IN | 3018
155 | 1 | JCB | 4 | Hours | 3200 | 42402 |  | IN | 5874
156 | 2 | Beta | 1 | Payment | 500 | 42402 |  | IN | 5873
157 | 1 | JCB | 8 | Hours | 6400 | 42403 |  | IN | 5874
158 | 2 | Beta | 1 | Payment | 500 | 42403 |  | IN | 5873
159 | 1 | Advertisement | 1 | AdvCharge | 821.6 | 42410 |  | IN | 1469
160 | 1 | Sump Step Angle | 3 | NO | 420 | 42412 |  | IN | 2886
161 | 2 | Dr.Fixit [LW101] | 5 | Litre | 610 | 42412 |  | IN | 6103
162 | 1 | Chettinadu OPC [53 Grade] | 100 | Bags | 26953 | 42419 |  | IN | 6875
166 | 1 | Sand (M) [Rough] | 3.19 | Unit | 14380 | 42457 |  | IN | 4560
167 | 1 | Blue Metal (3/4) | 2 | Unit | 8400 | 42458 |  | IN | 990
168 | 1 | Bricks | 2000 | NO | 21200 | 42459 |  | IN | 969
169 | 1 | Sand (Filling) | 6 | Load | 21600 | 42460 |  | IN | 989
170 | 1 | TMT Bar 20 mm | 210 | KG | 11390.4 | 42499 |  | IN | 449
171 | 2 | TMT Bar 16 mm | 274.5 | KG | 14888.88 | 42499 |  | IN | 447
172 | 3 | TMT Bar 12 mm | 364 | KG | 19743.36 | 42499 |  | IN | 446
173 | 4 | Transport | 1 | FreightCharge | 2000 | 42499 |  | IN | 3861
186 | 1 | Marking Thread (Big) | 1 | Packet | 95 | 42624 |  | IN | 6050
187 | 1 | Labour Payment | 0 | Payment | 25300 | 42642 |  | IN | 7222
189 | 1 | Food Advance | 0 | Payment | 2000 | 42643 |  | IN | 7223
190 | 1 | Labour Payment | 0 | Payment | 10000 | 42644 |  | IN | 7222
191 | 1 | Food Advance | 0 | Payment | 1000 | 42645 |  | IN | 7223
193 | 1 | Quring kozhni | 95 | Meter | 2850 | 42699 |  | IN | 6012
194 | 1 | blue oxide | 100 | Grams | 22 | 42700 |  | IN | 7388
195 | 1 | Tile Grout [Ivory/White] | 2 | KG | 120 | 42701 |  | IN | 5453
196 | 1 | Shoe [Concrete] | 3 | Set | 555 | 42704 |  | IN | 6148
197 | 2 | Hand Gloves | 3 | Set | 195 | 42704 |  | IN | 1629
202 | 1 | Roof Centering Advance | 0 | Payment | 30000 | 42752 |  | IN | 3978
203 | 1 | cerabond | 4 | Bags | 1300 | 42771 |  | IN | 6140
204 | 1 | Sump Tiles [Plain T Blue] [12T] | 45 | Box | 6072.885 | 42776 |  | IN | 7397
205 | 1 | Net (Green) [ 3 mt X 50 mt ] | 1 | Packet | 1750 | 42786 |  | IN | 3718
206 | 2 | Sarakayaru | 1 | Bundle | 250 | 42786 |  | IN | 7112
207 | 1 | Advertisement | 1 | AdvCharge | 821.6 | 42789 |  | IN | 1469
208 | 1 | Sump Area Water Proof Coating | 276 | SqFeet | 9660 | 42793 |  | IN | 1053
209 | 3 | Spirit Level [Rasamattam] | 1 | NO | 250 | 42786 |  | IN | 6253
210 | 1 | Conplast WL (10 Litre) | 1 | Packet | 1250 | 42805 |  | IN | 4774
211 | 1 | Sand (M) [Rough] | 3.1475 | Unit | 14165 | 42828 |  | IN | 4560
212 | 1 | Blue Metal (3/4) | 2 | Unit | 8400 | 42829 |  | IN | 990
213 | 1 | Sand (M) [Rough] | 3.33 | Unit | 14985 | 42830 |  | IN | 4560
214 | 1 | Blue Metal (O. 3/4) | 1 | Unit | 4200 | 42831 |  | IN | 991
215 | 1 | Dust | 2 | Unit | 8400 | 42832 |  | IN | 992
216 | 2 | Blue Metal (O. 3/4) | 2 | Unit | 8400 | 42832 |  | IN | 991
217 | 1 | Packing tape (Brown) | 10 | NO | 450 | 42847 |  | IN | 6142
218 | 1 | Solid Block 8" | 300 | NO | 18000 | 42852 |  | IN | 3018
219 | 1 | Hose ( 1" ) (Section) | 5 | Meter | 235 | 42869 |  | IN | 5662
220 | 2 | Thread Ball | 2 | NO | 8 | 42869 |  | IN | 659
221 | 3 | Shellac | 2 | NO | 30 | 42869 |  | IN | 658
223 | 4 | Foot Valve [Brass] (1 ") | 1 | NO | 260 | 42869 |  | IN | 7402
224 | 5 | Tee [GI] (1" ) | 1 | NO | 72 | 42869 |  | IN | 579
225 | 6 | Elbow [GI] (1") | 1 | NO | 53 | 42869 |  | IN | 576
226 | 7 | Elbow [GI] (1 x 1/2) | 1 | NO | 52 | 42869 |  | IN | 594
227 | 8 | Bar Nipple [GI] (1") | 1 | NO | 48 | 42869 |  | IN | 5740
228 | 9 | Coupling [GI] ( 1" ) | 1 | NO | 36 | 42869 |  | IN | 2889
229 | 10 | Nipple [GI] (1") | 2 | NO | 106 | 42869 |  | IN | 571
230 | 11 | Pipe Nipple [GI] (1" x 6" ) | 1 | NO | 72 | 42869 |  | IN | 591
231 | 12 | Pipe Nipple [GI] (1 x 4 ) | 1 | NO | 48 | 42869 |  | IN | 6235
232 | 13 | Pipe Nipple [GI] (1 x 3 ) | 2 | NO | 64 | 42869 |  | IN | 1652
233 | 14 | Plug [GI] (1") | 1 | NO | 24 | 42869 |  | IN | 1733
234 | 15 | Pipe Nipple [GI] (1 1/2 x 6) | 1 | NO | 54 | 42869 |  | IN | 4443
235 | 16 | Ball Valve (1" ) PVC [32mm Prince] | 1 | NO | 110 | 42869 |  | IN | 3211
236 | 17 | Hose Clip (1" ) [SS] | 2 | NO | 60 | 42869 |  | IN | 1601
237 | 18 | Flange Set (1") | 1 | NO | 160 | 42869 |  | IN | 628
238 | 1 | Cover Block | 8 | Box | 800 | 42873 |  | IN | 1174
239 | 1 | Sand (M) [Rough] | 3.4175 | Unit | 15378.75 | 42878 |  | IN | 4560
240 | 1 | TMT Bar 16 mm | 1351 | KG | 72129.89 | 42897 |  | IN | 447
241 | 2 | TMT Bar 8 mm | 1312 | KG | 71727.04 | 42897 |  | IN | 451
242 | 3 | Binding wire | 50 | KG | 3602 | 42897 |  | IN | 452
243 | 1 | Chettinadu OPC [53 Grade] | 100 | Bags | 25781.25 | 42900 |  | IN | 6875
244 | 1 | Chettinadu OPC [53 Grade] | 150 | Bags | 38671.875 | 42901 |  | IN | 6875
245 | 2 | Sand (M) [Rough] | 3.365 | Unit | 15142.5 | 42878 |  | IN | 4560
246 | 1 | Blue Metal (3/4) | 9 | Unit | 36900 | 42907 |  | IN | 990
247 | 1 | Adhesive Tape(3")(brown) | 200 | Meter | 200 | 42919 |  | IN | 7406
248 | 1 | Pipe [PVC] 1" (Heavy) | 30 | NO | 1500 | 42922 |  | IN | 6127
249 | 2 | Pipe [PVC] 3/4" (Heavy) | 15 | NO | 600 | 42922 |  | IN | 7196
250 | 3 | Bend [PVC] 1" | 50 | NO | 250 | 42922 |  | IN | 735
251 | 4 | Bend [PVC] 3/4" | 25 | NO | 112.5 | 42922 |  | IN | 738
252 | 5 | Coupling [PVC] 1" | 30 | NO | 105 | 42922 |  | IN | 736
253 | 6 | Coupling [PVC] 3/4" | 12 | NO | 33 | 42922 |  | IN | 739
254 | 7 | Junction box (Deep) 1" 4 way | 15 | NO | 225 | 42922 |  | IN | 751
255 | 8 | Solution [PVC] (100 ml ) | 3 | NO | 60 | 42922 |  | IN | 645
257 | 9 | Transport | 1 | FreightCharge | 895 | 42922 |  | IN | 1106
259 | 1 | Shoe [1 1/2 x 8] | 3 | NO | 90 | 42933 |  | IN | 6719
260 | 2 | Shoe [1 1/4 x 8] | 9 | NO | 270 | 42933 |  | IN | 6327
261 | 1 | Shoe [1 1/4 x 1] | 5 | NO | 170 | 42939 |  | IN | 6240
262 | 2 | Shoe [1 1/2 x 1] | 1 | NO | 30 | 42939 |  | IN | 5847
267 | 1 | SaraKombu | 1020 | KG | 11220 | 42964 |  | IN | 1286
268 | 2 | Transport | 1 | FreightCharge | 1280 | 42964 |  | IN | 1287
269 | 1 | Weigh Bridge charge | 1 | Payment | 160 | 42966 |  | IN | 7410
272 | 1 | Column Box 5 feet [1 1/2 x 8] | 17 | NO | 5200 | 43005 |  | IN | 7349
277 | 1 | Labour Payment | 0 | Payment | 55800 | 43052 |  | IN | 7222
278 | 1 | Advance | 0 | Payment | 10000 | 43053 |  | IN | 7291
279 | 1 | Advance | 0 | Payment | 25700 | 43054 |  | IN | 7291
280 | 2 | Food Advance | 0 | Payment | 2000 | 43054 |  | IN | 7223
281 | 1 | Food Advance | 0 | Payment | 1000 | 43056 |  | IN | 7223
282 | 1 | Labour Payment | 0 | Payment | 7000 | 43057 |  | IN | 7222
283 | 1 | Advertisement | 1 | AdvCharge | 821.6 | 43063 |  | IN | 1469
284 | 1 | Hand Gloves | 3 | Set | 255 | 43099 |  | IN | 1629
285 | 1 | Solid Block 8" | 135 | NO | 8100 | 43101 |  | IN | 3018
286 | 2 | Transport | 0 | FreightCharge | 800 | 43101 |  | IN | 2444
287 | 1 | Chettinadu Cement | 50 | Bags | 10546.88 | 43112 |  | IN | 1107
288 | 1 | Dry mix Mortar (cellocon) | 4 | Bags | 1355.92 | 43114 |  | IN | 3830
289 | 1 | AAC Blocks 600MM X 200MM X 200MM (8") | 200 | NO | 16072 | 43115 |  | IN | 2435
290 | 1 | Advertisement | 1 | AdvCharge | 821.6 | 43141 |  | IN | 1469
291 | 1 | Conplast WL (20 Litre) | 1 | Tin | 1900 | 43146 |  | IN | 6705
292 | 1 | SaraKombu | 840 | KG | 9240 | 43149 |  | IN | 1286
293 | 2 | Sarakayaru | 2 | Bundle | 600 | 43149 |  | IN | 7112
294 | 3 | Net (Green) [ 3 mt X 50 mt ] | 1 | NO | 1400 | 43149 |  | IN | 3718
295 | 4 | Transport | 1 | FreightCharge | 1280 | 43149 |  | IN | 1287
299 | 1 | Pipe [PVC] 1" (Heavy) | 65 | NO | 3250 | 43198 |  | IN | 6127
300 | 2 | Pipe [PVC] 3/4" (Heavy) | 20 | NO | 800 | 43198 |  | IN | 7196
301 | 3 | Bend [PVC] 1" | 70 | NO | 385 | 43198 |  | IN | 735
302 | 4 | Bend [PVC] 3/4" | 36 | NO | 180 | 43198 |  | IN | 738
303 | 5 | Coupling [PVC] 3/4" | 24 | NO | 72 | 43198 |  | IN | 739
304 | 6 | Coupling [PVC] 1" | 45 | NO | 157.5 | 43198 |  | IN | 736
305 | 7 | Solution [PVC] (100 ml ) | 8 | NO | 160 | 43198 |  | IN | 645
306 | 8 | Hacksaw blade | 4 | NO | 24 | 43198 |  | IN | 995
307 | 9 | Fan box (Deep) 1" [PVC] | 10 | NO | 350 | 43198 |  | IN | 756
308 | 10 | Transport | 1 | FreightCharge | 800 | 43198 |  | IN | 1106
309 | 1 | Chettinadu OPC [53 Grade] | 170 | Bags | 43828.125 | 43199 |  | IN | 6875
310 | 1 | TMT Bar 16 mm | 1353.6 | KG | 72268.704 | 43200 |  | IN | 447
311 | 2 | TMT Bar 12 mm | 106 | KG | 5659.34 | 43200 |  | IN | 446
312 | 3 | TMT Bar 8 mm | 376 | KG | 20555.92 | 43200 |  | IN | 451
313 | 4 | Binding wire | 50 | KG | 3814 | 43200 |  | IN | 452
314 | 1 | Cover Block (3/4") (25mm) | 8 | Box | 800 | 43201 |  | IN | 6947
315 | 1 | TMT Bar 8 mm | 940 | KG | 51380.4 | 43203 |  | IN | 451
316 | 1 | TMT Bar 12 mm | 425.6 | KG | 22722.784 | 43204 |  | IN | 446
317 | 2 | TMT Bar 16 mm | 114 | KG | 6086.46 | 43204 |  | IN | 447
318 | 3 | TMT Bar 10 mm | 50 | KG | 2691 | 43204 |  | IN | 444
319 | 4 | TMT Bar 8 mm | 378 | KG | 20665.26 | 43204 |  | IN | 451
324 | 2 | Advance | 0 | Payment | 2000 | 42208 |  | IN | 7291
325 | 1 | Centring Box | 0 | Payment | 5000 | 43255 |  | IN | 3708
326 | 1 | Labour Payment | 0 | Payment | 14200 | 43256 |  | IN | 7222
327 | 1 | Advance | 0 | Payment | 2000 | 43257 |  | IN | 7291
328 | 2 | Roof Centering Advance | 0 | Payment | 8000 | 43257 |  | IN | 3978
329 | 1 | Food Advance | 0 | Payment | 1000 | 43258 |  | IN | 7223
330 | 1 | Food Advance | 0 | Payment | 2000 | 43259 |  | IN | 7223
331 | 1 | Food Advance | 0 | Payment | 2000 | 43260 |  | IN | 7223
332 | 1 | Food Advance | 0 | Payment | 2000 | 43261 |  | IN | 7223
333 | 2 | Labour Payment | 0 | Payment | 79400 | 43261 |  | IN | 7222
336 | 1 | TMT Bar 12 mm | 371 | KG | 20438.39 | 43285 |  | IN | 446
337 | 2 | TMT Bar 8 mm | 235 | KG | 13244.6 | 43285 |  | IN | 451
338 | 3 | Transport | 1 | FreightCharge | 500 | 43285 |  | IN | 3861
339 | 1 | Dry mix Mortar (cellocon) | 4 | Bags | 2400 | 43286 |  | IN | 3830
340 | 1 | Sponge (White) | 2 | Bundle | 440 | 43287 |  | IN | 6128
341 | 1 | Solid Block 8" | 300 | NO | 18000 | 43300 |  | IN | 3018
342 | 2 | Transport | 0 | FreightCharge | 800 | 43300 |  | IN | 2444
343 | 1 | Solid Block 8" | 250 | NO | 15000 | 43301 |  | IN | 3018
344 | 2 | Transport | 0 | FreightCharge | 800 | 43301 |  | IN | 2444
345 | 1 | SaraKombu | 1160 | KG | 12760 | 43308 |  | IN | 1286
346 | 2 | Sarakayaru | 4 | Bundle | 1200 | 43308 |  | IN | 7112
347 | 3 | Transport | 0 | FreightCharge | 1280 | 43308 |  | IN | 1287
348 | 1 | Sand (M) [Rough] | 6.71 | Unit | 30206 | 43329 |  | IN | 4560
349 | 1 | Blue Metal (3/4) | 6 | Unit | 24600 | 43330 |  | IN | 990
350 | 1 | Indian Closet With P Trap | 1 | NO | 650 | 43345 |  | IN | 2870
351 | 2 | Elbow [PVC] (4") ¦¦ (110 mm) | 1 | NO | 110 | 43345 |  | IN | 1213
352 | 1 | Advertisement | 1 | AdvCharge | 821.6 | 43366 |  | IN | 1469
353 | 1 | Sand(Plastering) | 3.18 | Unit | 16870 | 43388 |  | IN | 4437
355 | 1 | Labour Payment | 0 | Payment | 22900 | 43405 |  | IN | 7222
359 | 1 | vibrator needle(3 metre) | 1 | NO | 1980 | 43462 |  | IN | 7488
363 | 1 | Labour Payment | 0 | Payment | 3500 | 43502 |  | IN | 7222
364 | 1 | Food Advance | 0 | Payment | 1500 | 43503 |  | IN | 7223
365 | 1 | Food Advance | 0 | Payment | 2000 | 43504 |  | IN | 7223
366 | 2 | Column Box 3 feet [3/4 x 3/4] | 0 | NO | 6000 | 43405 |  | IN | 5853
367 | 1 | Food Advance | 0 | Payment | 1000 | 43507 |  | IN | 7223
368 | 1 | Conplast WL (20 Litre) | 1 | Tin | 1900 | 43509 |  | IN | 6705
369 | 1 | AAC Blocks 600MM X 200MM X 100MM (4") | 500 | NO | 20090 | 43518 |  | IN | 2436
370 | 1 | Dry mix Mortar (cellocon) | 20 | Bags | 6779.6 | 43519 |  | IN | 3830
371 | 1 | AAC Blocks 600MM X 200MM X 200MM (8") | 600 | NO | 48216 | 43520 |  | IN | 2435
373 | 1 | TMT Bar 16 mm | 1348.2 | KG | 77696.77 | 43532 |  | IN | 447
374 | 2 | TMT Bar 12 mm | 103.4 | KG | 5958.94 | 43532 |  | IN | 446
375 | 3 | TMT Bar 8 mm | 1302.8 | KG | 76734.92 | 43532 |  | IN | 451
376 | 4 | Binding wire | 50 | KG | 3814 | 43532 |  | IN | 452
377 | 1 | Cover Block (3/4") (25mm) | 8 | Box | 800 | 43533 |  | IN | 6947
381 | 1 | Labour Payment | 0 | Payment | 31800 | 43568 |  | IN | 7222
382 | 1 | Packing tape (Brown) | 2 | NO | 400 | 43567 |  | IN | 6142
383 | 1 | Chettinadu OPC [53 Grade] | 200 | Bags | 53125 | 43576 |  | IN | 6875
384 | 1 | Pipe [PVC] 1" (Heavy) | 70 | NO | 3500 | 43603 |  | IN | 6127
385 | 2 | Pipe [PVC] 3/4" (Heavy) | 25 | NO | 1000 | 43603 |  | IN | 7196
386 | 3 | Bend [PVC] 1" | 80 | NO | 440 | 43603 |  | IN | 735
387 | 4 | Bend [PVC] 3/4" | 35 | NO | 175 | 43603 |  | IN | 738
388 | 5 | Fan box (Deep) 1" [PVC] | 10 | NO | 350 | 43603 |  | IN | 756
389 | 6 | Solution [PVC] (100 ml ) | 8 | NO | 160 | 43603 |  | IN | 645
390 | 7 | Insulation Tap Roll | 10 | NO | 100 | 43603 |  | IN | 1598
391 | 8 | Hacksaw blade | 5 | NO | 30 | 43603 |  | IN | 995
392 | 9 | Transport | 1 | FreightCharge | 909 | 43603 |  | IN | 1106
393 | 1 | Lokfix [950 grm] | 1 | NO | 465 | 43625 |  | IN | 7264
397 | 1 | Wall Cutter Blade [5"] | 4 | NO | 720 | 43659 |  | IN | 6130
398 | 2 | Sponge (White) | 1 | Bundle | 220 | 43659 |  | IN | 6128
399 | 3 | Broom Stick( Coconut ) | 2 | NO | 60 | 43659 |  | IN | 1191
400 | 4 | Hand Gloves | 3 | Set | 255 | 43659 |  | IN | 1629
401 | 1 | Sand (M) [Rough] | 3.40 | Unit | 15310 | 43676 |  | IN | 4560
402 | 1 | Blue Metal (3/4) | 12 | Unit | 36900 | 43677 |  | IN | 990
403 | 1 | Sand (M) [Rough] | 6.56 | Unit | 29510 | 43678 |  | IN | 4560
404 | 1 | AAC Blocks 600MM X 200MM X 100MM (4") | 600 | NO | 24108 | 43700 |  | IN | 2436
405 | 2 | AAC Blocks 600MM X 200MM X 200MM (8") | 300 | NO | 24106 | 43700 |  | IN | 2435
406 | 1 | AAC Blocks Dry Mix Mortor | 20 | Bags | 6779.6 | 43701 |  | IN | 5872
407 | 1 | Shoe [1 1/2 x 8] | 12 | NO | 240 | 43703 |  | IN | 6719
408 | 1 | Exhauster Fan Round ( 9" ) | 1 | NO | 120 | 43726 |  | IN | 1172
409 | 1 | AAC Blocks 600MM X 200MM X 200MM (8") | 600 | NO | 48214 | 43759 |  | IN | 2435
410 | 1 | Sand (M) [Rough] | 3.3175 | Unit | 14930 | 43761 |  | IN | 4560
411 | 1 | Solid Block 8" | 140 | NO | 8400 | 43768 |  | IN | 3018
412 | 2 | Transport | 0 | FreightCharge | 700 | 43768 |  | IN | 2444
413 | 1 | SaraKombu | 610 | KG | 7015 | 43769 |  | IN | 1286
414 | 2 | Sarakayaru | 4 | Bundle | 1200 | 43769 |  | IN | 7112
415 | 3 | Net (Green) [ 3 mt X 50 mt ] | 1 | NO | 1400 | 43769 |  | IN | 3718
416 | 4 | Transport | 0 | FreightCharge | 1280 | 43769 |  | IN | 1287
417 | 1 | TMT Bar 8 mm | 375 | KG | 22087.5 | 43799 |  | IN | 451
418 | 2 | TMT Bar 12 mm | 318 | KG | 18326.34 | 43799 |  | IN | 446
419 | 3 | TMT Bar 10 mm | 290 | KG | 16837.4 | 43799 |  | IN | 444
420 | 4 | TMT Bar 20 mm | 30 | KG | 1728.9 | 43799 |  | IN | 449
422 | 1 | Net (Green) [ 3 mt X 50 mt ] | 1 | Packet | 1750 | 43855 |  | IN | 3718
426 | 1 | Labour Payment | 0 | Payment | 38000 | 43887 |  | IN | 7222
430 | 1 | Food Advance | 0 | Payment | 2000 | 43924 |  | IN | 7223
431 | 1 | Food Advance | 0 | Payment | 2000 | 43925 |  | IN | 7223
432 | 1 | Labour Payment | 0 | Payment | 46200 | 43926 |  | IN | 7222
433 | 1 | Food Advance | 0 | Payment | 2000 | 43927 |  | IN | 7223
434 | 1 | Column Box 4 feet [1 1/2 x 1] | 0 | NO | 5000 | 43928 |  | IN | 5845
435 | 2 | Labour Payment | 0 | Payment | 27600 | 43928 |  | IN | 7222
436 | 1 | Food Advance | 0 | Payment | 5000 | 43929 |  | IN | 7223
440 | 1 | Grease | 0.5 | KG | 110 | 43960 |  | IN | 2141
441 | 1 | Oil (20 x40) | 1 | Litre | 340 | 43962 |  | IN | 1495
442 | 1 | Conplast WL (20 Litre) | 1 | Tin | 1900 | 43969 |  | IN | 6705
443 | 1 | Chettinadu Cement | 50 | Bags | 10742.19 | 43982 |  | IN | 1107
444 | 1 | Chettinadu OPC [53 Grade] | 200 | Bags | 52343.75 | 43983 |  | IN | 6875
445 | 1 | TMT Bar 16 mm | 1165.6 | KG | 67663.08 | 43984 |  | IN | 447
446 | 2 | TMT Bar 12 mm | 106 | KG | 6153.3 | 43984 |  | IN | 446
447 | 3 | TMT Bar 8 mm | 1316 | KG | 78078.28 | 43984 |  | IN | 451
448 | 1 | Binding wire | 50 | KG | 3814 | 43985 |  | IN | 452
449 | 1 | Cover Block (3/4") (25mm) | 8 | Box | 800 | 43986 |  | IN | 6947
450 | 1 | AAC Blocks 600MM X 200MM X 200MM (8") | 600 | NO | 48214 | 44038 |  | IN | 2435
451 | 1 | AAC Blocks Dry Mix Mortor | 25 | Bags | 8474.5 | 44039 |  | IN | 5872
462 | 1 | Tap roll | 10 | NO | 100 | 44066 |  | IN | 765
463 | 1 | Packing tape (Brown) | 2 | NO | 400 | 44067 |  | IN | 6142
468 | 1 | Labour Payment | 0 | Payment | 51500 | 44122 |  | IN | 7222
469 | 1 | Labour Payment | 0 | Payment | 16100 | 44130 |  | IN | 7222
470 | 1 | Food Advance | 0 | Payment | 500 | 44131 |  | IN | 7223
472 | 1 | Sand(Plastering) | 2.53 | Unit | 13660 | 44147 |  | IN | 4437
473 | 1 | Sand (M) [Rough] | 6.73 | Unit | 30300 | 44148 |  | IN | 4560
474 | 1 | Blue Metal (3/4) | 9 | Unit | 36900 | 44149 |  | IN | 990
475 | 1 | Lokfix [950 grm] | 1 | NO | 465 | 44195 |  | IN | 7264
476 | 1 | Wall Cutter Blade [5"] | 5 | NO | 900 | 44211 |  | IN | 6130
477 | 1 | TMT Bar 12 mm | 212 | KG | 12217.56 | 44213 |  | IN | 446
478 | 2 | TMT Bar 10 mm | 474.5 | KG | 27544.73 | 44213 |  | IN | 444
479 | 3 | TMT Bar 8 mm | 658 | KG | 38756.2 | 44213 |  | IN | 451
507 | 1 | AAC Blocks 600MM X 200MM X 100MM (4") | 300 | NO | 12054 | 44300 |  | IN | 2436
508 | 2 | AAC Blocks 600MM X 200MM X 200MM (8") | 400 | NO | 32144 | 44300 |  | IN | 2435
509 | 1 | AAC Blocks Dry Mix Mortor | 20 | Bags | 6779.6 | 44301 |  | IN | 5872
511 | 1 | Sand (M) [Rough] | 3.31 | Unit | 14920 | 44364 |  | IN | 4560
517 | 1 | AAC Blocks Dry Mix Mortor | 15 | Bags | 5084.7 | 44441 |  | IN | 5872
518 | 1 | AAC Blocks 600MM X 200MM X 200MM (8") | 600 | NO | 48214 | 44442 |  | IN | 2435
527 | 1 | Chettinadu Cement | 100 | Bags | 21484.38 | 44490 |  | IN | 1107
528 | 1 | Solid Block 8" | 85 | NO | 5100 | 44492 |  | IN | 3018
529 | 2 | Transport | 0 | FreightCharge | 700 | 44492 |  | IN | 2444
538 | 1 | Sand (M) [Rough] | 3.19 | Unit | 14370 | 44558 |  | IN | 4560
539 | 1 | Sand(Plastering) | 3.24 | Unit | 17185 | 44559 |  | IN | 4437
540 | 1 | Labour Payment | 0 | Payment | 12400 | 44567 |  | IN | 7222
541 | 1 | Labour Payment | 0 | Payment | 21600 | 44568 |  | IN | 7222
542 | 1 | Food Advance | 0 | Payment | 2000 | 44569 |  | IN | 7223
543 | 1 | Labour Payment | 0 | Payment | 16800 | 44570 |  | IN | 7222
544 | 1 | Labour Payment | 0 | Payment | 15500 | 44571 |  | IN | 7222
545 | 2 | Food Advance | 0 | Payment | 3000 | 44571 |  | IN | 7223
546 | 1 | AAC Blocks 600MM X 200MM X 100MM (4") | 450 | NO | 18076.5 | 44580 |  | IN | 2436
576 | 1 | ZUARI PPC H | 100 | Bags | 20703.13 | 44664 |  | IN | 5864
577 | 1 | Exhauster Fan Round ( 9" ) | 1 | NO | 150 | 44665 |  | IN | 1172
583 | 1 | Shoe [1 1/2 x 8] | 6 | NO | 120 | 44717 |  | IN | 6719
591 | 1 | Sand(Plastering) | 3.115 | Unit | 16510 | 44801 |  | IN | 4437
592 | 1 | Bricks | 500 | NO | 5800 | 44802 |  | IN | 969
600 | 1 | Sand(Plastering) | 3.20 | Unit | 16950 | 44940 |  | IN | 4437
614 | 1 | Labour Payment | 0 | Payment | 9300 | 45104 |  | IN | 7222
615 | 1 | Labour Payment | 0 | Payment | 5700 | 45105 |  | IN | 7222
622 | 1 | TMT Bar 12 mm | 159 | KG | 8894.46 | 45190 |  | IN | 446
623 | 2 | TMT Bar 10 mm | 255.5 | KG | 14399.98 | 45190 |  | IN | 444
1 | 1 | Shed | 1 | NO | 2700 | 40835 |  | IN | 1088
2 | 2 | SaraKombu | 287 | KG | 3444 | 40835 |  | IN | 1286
3 | 3 | Rope (Coconut Fibre) | 1 | Bundle | 300 | 40835 |  | IN | 1284
4 | 4 | Naar (purpose for shed work) | 2 | KG | 400 | 40835 |  | IN | 5793
5 | 5 | Labour Charges | 0 | Payment | 2700 | 40835 |  | IN | 3475
6 | 6 | Transport | 0 | FreightCharge | 500 | 40835 |  | IN | 1287
7 | 1 | Measurement Tape (30 mtr) | 1 | NO | 400 | 40956 |  | IN | 5354
8 | 2 | Marking Thread (Big) | 1 | Packet | 180 | 40956 |  | IN | 6050
9 | 3 | Concrete Nail (2") | 0.5 | KG | 90 | 40956 |  | IN | 6717
10 | 4 | Moolam Mattam [2 feet] | 1 | NO | 250 | 40956 |  | IN | 6901
11 | 5 | Tharpai [24 x 18] | 2 | NO | 1900 | 40956 |  | IN | 5987
12 | 1 | Yellow Enamel | 100 | ML | 45 | 40957 |  | IN | 5369
13 | 2 | Surya Cem | 5 | KG | 80 | 40957 |  | IN | 2098
14 | 1 | Weight Charges | 3070 | KG | 80 | 40994 |  | IN | 2803
15 | 2 | Weight Charges | 9120 | KG | 100 | 40994 |  | IN | 2803
16 | 1 | TMT Bar 16 mm | 959 | KG | 55679.54 | 40997 |  | IN | 447
17 | 2 | TMT Bar 20 mm | 538.6 | KG | 31271.12 | 40997 |  | IN | 449
18 | 3 | TMT Bar 12 mm | 368 | KG | 21366.08 | 40997 |  | IN | 446
19 | 4 | TMT Bar 10 mm | 688 | KG | 40234.24 | 40997 |  | IN | 444
20 | 5 | TMT Bar 8 mm | 531.4 | KG | 31527.96 | 40997 |  | IN | 451
21 | 1 | Binding wire | 25 | KG | 2012.75 | 40998 |  | IN | 452
22 | 1 | Chain (8 feet) | 2 | NO | 400 | 41000 |  | IN | 6590
23 | 2 | Chain (1 1/2" feet) | 1 | NO | 75 | 41000 |  | IN | 6609
24 | 3 | Lock (small) | 3 | NO | 270 | 41000 |  | IN | 6547
25 | 1 | JCB | 5 | Hours | 4000 | 41065 |  | IN | 5874
26 | 2 | Beta | 1 | Payment | 500 | 41065 |  | IN | 5873
27 | 1 | Hose [Green] (3/4" ) | 1 | Roll | 950 | 41074 |  | IN | 962
28 | 1 | EB payment | 0 | PowerUnit | 8000 | 41105 |  | IN | 1544
29 | 1 | Coupling [GI] ( 1 1/4" ) | 1 | NO | 52 | 41107 |  | IN | 2338
30 | 1 | Handle(Hamer) | 1 | NO | 15 | 41108 |  | IN | 4313
31 | 2 | Hose Nipple (1" ) | 2 | NO | 190 | 41107 |  | IN | 625
32 | 3 | Hose Clip (1" ) | 4 | NO | 120 | 41107 |  | IN | 599
33 | 4 | Foot Valve [Jet] (1 1/2") | 1 | NO | 600 | 41107 |  | IN | 601
34 | 5 | Shellac | 2 | NO | 30 | 41107 |  | IN | 658
35 | 6 | Thread Ball | 2 | NO | 8 | 41107 |  | IN | 659
36 | 7 | Valai (2 1/2 x 3 1/2) | 1 | NO | 10 | 41107 |  | IN | 1685
37 | 2 | Oonjal Hook | 1 | Set | 450 | 41108 |  | IN | 6866
38 | 8 | Pipe Ringe(14") | 1 | NO | 380 | 41107 |  | IN | 7266
39 | 1 | Cover Block (2") (50mm) | 150 | NO | 750 | 41115 |  | IN | 3513
40 | 1 | ZUARI 53G Hdpe | 100 | Bags | 30468.75 | 41127 |  | IN | 7051
41 | 1 | Measurement Tape (5 mtr) | 1 | NO | 120 | 41138 |  | IN | 6097
42 | 2 | Tube Level | 10 | Meter | 80 | 41138 |  | IN | 3681
43 | 3 | Hamer | 1 | NO | 250 | 41138 |  | IN | 3674
44 | 1 | Gang box (2 + 2) | 1 | NO | 45 | 41139 |  | IN | 6231
45 | 2 | Switch 5A | 2 | NO | 36 | 41139 |  | IN | 1933
46 | 3 | Socket 5A | 2 | NO | 60 | 41139 |  | IN | 1934
47 | 1 | Cover Block (3/4") (25mm) | 1 | Box | 80 | 41152 |  | IN | 6947
48 | 1 | Binding wire | 25 | KG | 2200 | 41153 |  | IN | 452
49 | 1 | JCB | 8.10 | Hours | 6480 | 41159 |  | IN | 5874
50 | 2 | Beta | 1 | Payment | 500 | 41159 |  | IN | 5873
52 | 1 | Dust | 2 | Unit | 8600 | 41227 |  | IN | 992
53 | 2 | Blue Metal (O. 3/4) | 1 | Unit | 4300 | 41227 |  | IN | 991
54 | 1 | Blue Metal (3/4) | 6 | Unit | 25200 | 41233 |  | IN | 990
55 | 1 | Sand (M) [Rough] | 3.36 | Unit | 15820 | 41234 |  | IN | 4560
56 | 1 | JCB | 5 | Hours | 4000 | 41239 |  | IN | 5874
57 | 2 | Beta | 1 | Payment | 500 | 41239 |  | IN | 5873
58 | 1 | JCB | 8.13 | Hours | 6504 | 41240 |  | IN | 5874
59 | 2 | Beta | 1 | Payment | 500 | 41240 |  | IN | 5873
60 | 1 | Cover Block (2") (50mm) | 150 | NO | 750 | 41253 |  | IN | 3513
61 | 2 | Bracker koor bit | 1 | NO | 250 | 41253 |  | IN | 7279
63 | 1 | Labour Payment | 0 | Payment | 8900 | 41295 |  | IN | 7222
69 | 1 | ZUARI 53G Hdpe | 70 | Bags | 27300 | 41339 |  | IN | 7051
71 | 1 | Blue Metal (O. 3/4) | 1 | Unit | 4200 | 41344 |  | IN | 991
72 | 1 | Sand (M) [Rough] | 3.21 | Unit | 15090 | 41345 |  | IN | 4560
73 | 1 | Sand (M) [Rough] | 3.19 | Unit | 14995 | 41347 |  | IN | 4560
74 | 1 | Blue Metal (3/4) | 3 | Unit | 12600 | 41350 |  | IN | 990
75 | 1 | TMT Bar 10 mm | 353.6 | KG | 20678.53 | 41380 |  | IN | 444
76 | 2 | TMT Bar 8 mm | 687.2 | KG | 40771.58 | 41380 |  | IN | 451
77 | 1 | TMT Bar 20 mm | 478.2 | KG | 27764.29 | 41381 |  | IN | 449
78 | 2 | TMT Bar 16 mm | 451.6 | KG | 26219.9 | 41381 |  | IN | 447
79 | 3 | TMT Bar 12 mm | 952 | KG | 55273.12 | 41381 |  | IN | 446
80 | 1 | Binding wire | 25 | KG | 2012.75 | 41382 |  | IN | 452
81 | 1 | ZUARI 53G Hdpe | 100 | Bags | 30468.75 | 41383 |  | IN | 7051
83 | 1 | Broom Stick( Coconut ) | 1 | NO | 30 | 41535 |  | IN | 1191
84 | 2 | Phenyl | 1 | Litre | 30 | 41535 |  | IN | 1518
85 | 1 | JCB | 8.15 | Hours | 6520 | 41539 |  | IN | 5874
86 | 2 | Beta | 1 | Payment | 500 | 41539 |  | IN | 5873
87 | 1 | Labour Payment | 1 | Payment | 21800 | 41542 |  | IN | 7222
88 | 1 | Advance | 0 | Payment | 20000 | 41546 |  | IN | 7291
89 | 1 | Shoe [Concrete] | 2 | Set | 370 | 41552 |  | IN | 6148
91 | 2 | Cover Block (2") (50mm) | 50 | NO | 250 | 41552 |  | IN | 3513
92 | 1 | Blue Metal (3/4) | 1 | Unit | 4200 | 41568 |  | IN | 990
93 | 1 | Sand (M) [Rough] | 3.37 | Unit | 15850 | 41569 |  | IN | 4560
94 | 1 | Blue Metal (3/4) | 3 | Unit | 12600 | 41570 |  | IN | 990
95 | 1 | Hand Gloves | 4 | Set | 340 | 41585 |  | IN | 1629
96 | 1 | JCB | 6.25 | Hours | 5000 | 41589 |  | IN | 5874
97 | 2 | Beta | 0 | Payment | 500 | 41589 |  | IN | 5873
98 | 1 | ZUARI 53G Hdpe | 30 | Bags | 12000 | 41603 |  | IN | 7051
102 | 1 | ZUARI 53G Hdpe | 100 | Bags | 30078.125 | 41657 |  | IN | 7051
103 | 1 | Cover Block (3/4") (25mm) | 5 | Box | 400 | 41669 |  | IN | 6947
104 | 1 | Sand (M) [Rough] | 3 | Unit | 15600 | 41705 |  | IN | 4560
105 | 1 | Blue Metal (3/4) | 2 | Unit | 8400 | 41706 |  | IN | 990
107 | 1 | ZUARI 53G Hdpe | 30 | Bags | 11700 | 41754 |  | IN | 7051
108 | 1 | Solid Block 8" | 650 | NO | 39000 | 41766 |  | IN | 3018
111 | 1 | Dust | 3 | Unit | 12600 | 41773 |  | IN | 992
112 | 2 | Blue Metal (O. 3/4) | 1 | Unit | 4200 | 41773 |  | IN | 991
113 | 3 | Blue Metal (3/4) | 1 | Unit | 4200 | 41773 |  | IN | 990
114 | 1 | Sand (M) [Rough] | 2.5375 | Unit | 11925 | 41774 |  | IN | 4560
115 | 1 | Sand (M) [Rough] | 6.46 | Unit | 29705 | 41787 |  | IN | 4560
116 | 1 | Blue Metal (3/4) | 3 | Unit | 12600 | 41788 |  | IN | 990
117 | 2 | Blue Metal (3/4) | 1 | Unit | 4200 | 41788 |  | IN | 990
120 | 1 | Flange Washer (1 1/4" ) | 1 | NO | 40 | 41821 |  | IN | 613
123 | 1 | Labour Payment | 1 | Payment | 15000 | 41877 |  | IN | 7222
124 | 1 | Centring Box | 1 | Payment | 10000 | 41878 |  | IN | 3708
128 | 1 | Labour Payment | 1 | Payment | 34800 | 41880 |  | IN | 7222
129 | 1 | Labour Payment | 1 | Payment | 5000 | 41881 |  | IN | 7222
130 | 1 | ZUARI 53G Hdpe | 100 | Bags | 30078.125 | 41884 |  | IN | 7051
134 | 1 | Pattai Uli | 1 | NO | 75 | 41927 |  | IN | 6086
135 | 2 | Dr.Fixit [LW101] | 5 | Litre | 610 | 41927 |  | IN | 6103
136 | 1 | JCB | 5 | Hours | 4250 | 41933 |  | IN | 5874
137 | 2 | Beta | 1 | Payment | 500 | 41933 |  | IN | 5873
138 | 1 | Binding wire | 10 | KG | 900 | 41944 |  | IN | 452
139 | 1 | TMT Bar 10 mm | 210 | KG | 13125 | 41978 |  | IN | 444
140 | 2 | Transport | 1 | FreightCharge | 175 | 41978 |  | IN | 3861
141 | 1 | Bond (Big) | 4 | NO | 960 | 41983 |  | IN | 6601
142 | 1 | Bond (Big) | 4 | NO | 960 | 41991 |  | IN | 6601
143 | 1 | Sump Step Angle | 4 | NO | 560 | 41995 |  | IN | 2886
144 | 1 | Hand Gloves | 2 | Set | 160 | 41997 |  | IN | 1629
145 | 1 | Bricks | 200 | NO | 2380 | 42035 |  | IN | 969
146 | 1 | Blue Metal (3/4) | 0.5 | Unit | 2450 | 42036 |  | IN | 990
147 | 1 | Sand (Filling) | 13 | Unit | 46800 | 42037 |  | IN | 989
148 | 1 | Sand (Filling) | 5 | Unit | 18000 | 42038 |  | IN | 989
149 | 1 | Bricks | 2000 | NO | 23000 | 42044 |  | IN | 969
150 | 1 | Blue Metal (3/4) | 1 | Unit | 4200 | 42045 |  | IN | 990
151 | 1 | Sand (M) [Rough] | 3.34 | Unit | 15365 | 42046 |  | IN | 4560
153 | 1 | Binding wire | 25 | KG | 2200 | 42058 |  | IN | 452
154 | 1 | TMT Bar 20 mm | 710.6 | KG | 39446 | 42061 |  | IN | 449
155 | 2 | TMT Bar 16 mm | 1165.9 | KG | 64719 | 42061 |  | IN | 447
156 | 3 | TMT Bar 12 mm | 155.9 | KG | 8654 | 42061 |  | IN | 446
157 | 4 | TMT Bar 8 mm | 580 | KG | 32933 | 42061 |  | IN | 451
158 | 1 | Measurement Tape (5 mtr) | 1 | NO | 120 | 42082 |  | IN | 6097
161 | 1 | Quring kozhni | 84 | Meter | 2520 | 42110 |  | IN | 6012
162 | 1 | Shoe [1 1/2 x 1] | 9 | NO | 250 | 42120 |  | IN | 5847
163 | 2 | Shoe [1 1/4 x 1] | 2 | NO | 50 | 42120 |  | IN | 6240
164 | 3 | Shoe [1 1/4 x 8] | 4 | NO | 110 | 42120 |  | IN | 6327
165 | 1 | ZUARI 53G Hdpe | 30 | Bags | 11400 | 42125 |  | IN | 7051
167 | 1 | Spirit Level [Rasamattam] | 1 | NO | 250 | 42145 |  | IN | 6253
175 | 1 | Solid Block 8" | 360 | NO | 21600 | 42171 |  | IN | 3018
176 | 1 | Labour Payment | 0 | Payment | 7800 | 42195 |  | IN | 7222
177 | 1 | Column Box 5 feet [1 1/4 x 1] | 0 | NO | 10000 | 42196 |  | IN | 7348
178 | 1 | Labour Payment | 0 | Payment | 19300 | 42197 |  | IN | 7222
179 | 1 | Column Box 5 feet [1 1/2 x 8] | 0 | NO | 10000 | 42198 |  | IN | 7349
180 | 1 | Palagai | 0 | Payment | 50000 | 42199 |  | IN | 7350
181 | 1 | Labour Payment | 0 | Payment | 19200 | 42200 |  | IN | 7222
182 | 1 | Labour Payment | 0 | Payment | 3000 | 42201 |  | IN | 7222
184 | 1 | Hand Gloves | 2 | NO | 160 | 42221 |  | IN | 1629
188 | 1 | Weighing Charge (Rod) | 1 | Payment | 180 | 42260 |  | IN | 4633
189 | 1 | TMT Bar 8 mm | 2010 | KG | 110710.8 | 42261 |  | IN | 451
190 | 2 | TMT Bar 10 mm | 1120 | KG | 60748.8 | 42261 |  | IN | 444
191 | 3 | TMT Bar 12 mm | 310 | KG | 16684.2 | 42261 |  | IN | 446
192 | 4 | TMT Bar 16 mm | 1220 | KG | 65660.4 | 42261 |  | IN | 447
193 | 5 | TMT Bar 20 mm | 900 | KG | 48438 | 42261 |  | IN | 449
194 | 6 | TMT Bar 25 mm | 460 | KG | 24757.2 | 42261 |  | IN | 450
195 | 7 | Binding wire | 25 | KG | 2012.75 | 42261 |  | IN | 452
196 | 1 | Cover Block (3/4") (25mm) | 15 | Box | 1200 | 42266 |  | IN | 6947
197 | 2 | Packing tape (Brown) | 15 | NO | 675 | 42266 |  | IN | 6142
199 | 1 | Blue Metal (3/4) | 1 | Unit | 4200 | 42287 |  | IN | 990
200 | 1 | Dust | 3 | Unit | 12600 | 42288 |  | IN | 992
201 | 1 | Blue Metal (O. 3/4) | 3 | Unit | 12300 | 42289 |  | IN | 991
202 | 1 | Sand (M) [Rough] | 3.2 | Unit | 14730 | 42290 |  | IN | 4560
203 | 1 | Blue Metal (O. 3/4) | 2 | Unit | 8400 | 42291 |  | IN | 991
204 | 1 | Sand (M) [Rough] | 2 | Unit | 10200 | 42292 |  | IN | 4560
205 | 1 | Sand (M) [Rough] | 3.33 | Unit | 15295 | 42293 |  | IN | 4560
206 | 1 | Blue Metal (3/4) | 3 | Unit | 12300 | 42294 |  | IN | 990
207 | 1 | Packing tape (Brown) | 6 | NO | 270 | 42311 |  | IN | 6142
208 | 1 | Conplast WL (20 Litre) | 2 | NO | 3800 | 42313 |  | IN | 6705
209 | 1 | Pipe [PVC] 1" (Heavy) | 50 | NO | 2500 | 42317 |  | IN | 6127
210 | 2 | Pipe [PVC] 3/4" (Heavy) | 50 | NO | 2000 | 42317 |  | IN | 7196
211 | 3 | Bend [PVC] 1" | 50 | NO | 250 | 42317 |  | IN | 735
212 | 4 | Bend [PVC] 3/4" | 50 | NO | 225 | 42317 |  | IN | 738
213 | 5 | Coupling [PVC] 1" | 50 | NO | 175 | 42317 |  | IN | 736
214 | 6 | Junction box (Deep) 3/4" 4 way | 12 | NO | 108 | 42317 |  | IN | 753
215 | 7 | Solution [PVC] (100 ml ) | 8 | NO | 160 | 42317 |  | IN | 645
216 | 8 | Hacksaw blade | 30 | NO | 180 | 42317 |  | IN | 995
217 | 9 | Transport | 1 | FreightCharge | 1300 | 42317 |  | IN | 1106
218 | 1 | Binding wire | 25 | KG | 2200 | 42324 |  | IN | 452
219 | 1 | Net (Green) | 1 | Bundle | 1700 | 42325 |  | IN | 1285
220 | 2 | Hand Gloves | 2 | NO | 160 | 42325 |  | IN | 1629
221 | 3 | Sarakayaru | 1 | Bundle | 250 | 42325 |  | IN | 7112
222 | 1 | Pipe [PVC] (5" - 10 feet) | 1 | Length | 1700 | 42326 |  | IN | 2963
223 | 1 | ZUARI 53G Hdpe | 120 | Bags | 34687.5 | 42333 |  | IN | 7051
224 | 1 | ZUARI 53G Hdpe | 230 | Bags | 66484.38 | 42334 |  | IN | 7051
225 | 1 | Hand Gloves | 2 | Set | 160 | 42336 |  | IN | 1629
226 | 2 | Shoe [Concrete] | 1 | Set | 185 | 42336 |  | IN | 6148
228 | 1 | Sand (M) [Rough] | 13.09 | Unit | 60225 | 42368 |  | IN | 4560
229 | 1 | Blue Metal (3/4) | 12 | Unit | 49200 | 42369 |  | IN | 990
230 | 2 | Transport | 1 | FreightCharge | 500 | 41766 |  | IN | 2444
231 | 1 | ZUARI PPC H | 50 | Bags | 12695.315 | 42397 |  | IN | 5864
234 | 1 | Quring kozhni | 36 | Meter | 1080 | 42411 |  | IN | 6012
235 | 1 | Solid Block 8" | 250 | NO | 15000 | 42415 |  | IN | 3018
236 | 1 | TMT Bar 8 mm | 1840 | KG | 102138.4 | 42424 |  | IN | 451
237 | 2 | TMT Bar 12 mm | 156 | KG | 8461.44 | 42424 |  | IN | 446
238 | 3 | TMT Bar 16 mm | 1482.300 | KG | 80399.95 | 42424 |  | IN | 447
239 | 4 | TMT Bar 20 mm | 300 | KG | 16272 | 42424 |  | IN | 449
240 | 5 | Binding wire | 50 | KG | 3601.5 | 42424 |  | IN | 452
241 | 6 | Transport | 1 | FreightCharge | 2000 | 42424 |  | IN | 3861
242 | 1 | Packing tape (Brown) | 15 | NO | 675 | 42431 |  | IN | 6142
243 | 2 | Cover Block (2") (50mm) | 240 | NO | 1200 | 42431 |  | IN | 3513
244 | 1 | Conplast WL (20 Litre) | 2 | NO | 3800 | 42432 |  | IN | 6705
249 | 1 | Blue Metal (3/4) | 3 | Unit | 12300 | 42467 |  | IN | 990
250 | 1 | Sand (M) [Rough] | 3.33 | Unit | 14996 | 42468 |  | IN | 4560
252 | 1 | Weighing Charge (Rod) | 1 | Payment | 200 | 42486 |  | IN | 4633
253 | 1 | Chettinadu OPC [53 Grade] | 300 | Bags | 78515.63 | 42488 |  | IN | 6875
262 | 1 | Hose [Green] (3/4" ) | 1 | Roll | 950 | 42559 |  | IN | 962
265 | 1 | Bore Cleaning | 0 | Payment | 5000 | 42581 |  | IN | 3096
273 | 1 | TMT Bar 8 mm | 460 | KG | 25534.6 | 42611 |  | IN | 451
274 | 2 | TMT Bar 12 mm | 156 | KG | 8461.44 | 42611 |  | IN | 446
275 | 3 | Transport | 1 | FreightCharge | 2000 | 42611 |  | IN | 3861
276 | 1 | Solid Block 8" | 250 | NO | 15000 | 42616 |  | IN | 3018
277 | 1 | Tharpai [24 x 18] | 4 | NO | 3800 | 42622 |  | IN | 5987
278 | 2 | Cover Block (2") (50mm) | 80 | NO | 400 | 42622 |  | IN | 3513
279 | 1 | Binding wire | 25 | KG | 2200 | 42623 |  | IN | 452
280 | 1 | Packing tape (Brown) | 10 | NO | 450 | 42636 |  | IN | 6142
281 | 1 | Labour Payment | 0 | Payment | 61900 | 42646 |  | IN | 7222
282 | 1 | Advance | 0 | Payment | 20000 | 42647 |  | IN | 7291
283 | 1 | Labour Payment | 0 | Payment | 14300 | 42648 |  | IN | 7222
284 | 1 | Column Box 3 feet [3/4 x 3/4] | 0 | NO | 10000 | 42649 |  | IN | 5853
285 | 2 | Centring work | 0 | Payment | 37000 | 42649 |  | IN | 3678
286 | 1 | Palagai | 0 | Payment | 15000 | 42650 |  | IN | 7350
287 | 1 | Labour Payment | 0 | Payment | 62000 | 42651 |  | IN | 7222
296 | 1 | Indian Closet With P Trap | 1 | NO | 650 | 42742 |  | IN | 2870
297 | 1 | Pipe [PVC] 1" (Heavy) | 50 | NO | 2500 | 42743 |  | IN | 6127
298 | 2 | Pipe [PVC] 3/4" (Heavy) | 50 | NO | 2000 | 42743 |  | IN | 7196
299 | 3 | Bend [PVC] 1" | 50 | NO | 250 | 42743 |  | IN | 735
300 | 4 | Bend [PVC] 3/4" | 50 | NO | 225 | 42743 |  | IN | 738
301 | 5 | Coupling [PVC] 3/4" | 50 | NO | 137.5 | 42743 |  | IN | 739
302 | 6 | Coupling [PVC] 1" | 50 | NO | 175 | 42743 |  | IN | 736
303 | 7 | Junction box (Deep) 3/4" 4 way | 12 | NO | 108 | 42743 |  | IN | 753
304 | 8 | Junction box (Deep) 1" 4 way | 12 | NO | 120 | 42743 |  | IN | 751
305 | 9 | Solution [PVC] (100 ml ) | 8 | NO | 280 | 42743 |  | IN | 645
306 | 10 | Fan box (Deep) 1" [PVC] | 20 | NO | 660 | 42743 |  | IN | 756
308 | 1 | Centring Box | 0 | Payment | 10000 | 42753 |  | IN | 3708
309 | 1 | Pipe [PVC] (4") | 5 | Feet | 500 | 42773 |  | IN | 3642
310 | 2 | Elbow [PVC] (4") ¦¦ (110 mm) | 1 | NO | 110 | 42773 |  | IN | 1213
311 | 1 | Shoe [1 1/2 x 8] | 9 | NO | 180 | 42777 |  | IN | 6719
312 | 2 | Shoe [1 1/4 x 8] | 5 | NO | 100 | 42777 |  | IN | 6327
314 | 1 | TMT Bar 8 mm | 552 | KG | 30641.52 | 42792 |  | IN | 451
315 | 2 | TMT Bar 12 mm | 364 | KG | 19743.36 | 42792 |  | IN | 446
316 | 3 | TMT Bar 16 mm | 1207.8 | KG | 65511.072 | 42792 |  | IN | 447
317 | 4 | TMT Bar 20 mm | 120 | KG | 6508.8 | 42792 |  | IN | 449
319 | 5 | Transport | 1 | FreightCharge | 2000 | 42792 |  | IN | 3861
321 | 1 | Sand (M) [Rough] | 13.3575 | Unit | 60056.3676 | 42816 |  | IN | 4560
322 | 1 | Blue Metal (3/4) | 12 | Unit | 49200 | 42817 |  | IN | 990
323 | 1 | Solid Block 8" | 250 | NO | 15000 | 42851 |  | IN | 3018
324 | 1 | Urai (3 feet) | 6 | NO | 2700 | 42853 |  | IN | 1225
325 | 2 | Urai Cover | 1 | NO | 600 | 42853 |  | IN | 3202
326 | 3 | Transport | 0 | FreightCharge | 500 | 42853 |  | IN | 1287
327 | 1 | Darmia PPC H | 100 | Bags | 22265.63 | 42859 |  | IN | 6874
328 | 1 | ZUARI 53G Hdpe | 15 | Bags | 5550 | 42868 |  | IN | 7051
329 | 1 | Shoe [Concrete] | 2 | Set | 370 | 42884 |  | IN | 6148
330 | 1 | Wall Cutter Blade [5"] | 2 | NO | 360 | 42896 |  | IN | 6130
331 | 2 | Spectacle | 2 | NO | 90 | 42896 |  | IN | 6354
332 | 1 | TMT Bar 16 mm | 1430 | KG | 76362 | 42910 |  | IN | 447
333 | 2 | TMT Bar 12 mm | 100 | KG | 5340 | 42910 |  | IN | 446
334 | 3 | TMT Bar 8 mm | 2160 | KG | 118087.2 | 42910 |  | IN | 451
338 | 1 | Binding wire | 50 | KG | 4400 | 42913 |  | IN | 452
339 | 1 | Packing tape (Brown) | 20 | NO | 900 | 42929 |  | IN | 6142
340 | 2 | Measurement Tape (5 mtr) | 1 | NO | 120 | 42929 |  | IN | 6097
341 | 3 | Hand Gloves | 3 | Set | 195 | 42929 |  | IN | 1629
342 | 4 | Tube Level | 10 | Meter | 80 | 42929 |  | IN | 3681
343 | 5 | Sponge | 1 | Packet | 220 | 42929 |  | IN | 5102
344 | 6 | Cover Block (3/4") (25mm) | 20 | Box | 1600 | 42929 |  | IN | 6947
345 | 7 | Aluminium Channel (2 1/2 x 1 1/2 x 12" ) | 2 | Length | 990 | 42929 |  | IN | 6155
350 | 1 | Bond [Steel] | 3 | NO | 1200 | 42973 |  | IN | 6857
351 | 1 | Bore | 100 | Feet | 12000 | 42979 |  | IN | 1381
352 | 2 | Bore | 100 | Feet | 13000 | 42979 |  | IN | 1381
353 | 3 | Bore | 100 | Feet | 14000 | 42979 |  | IN | 1381
354 | 4 | Pipe (7") | 66 | Feet | 19800 | 42979 |  | IN | 3237
355 | 5 | Pipe (10") | 25 | Feet | 13750 | 42979 |  | IN | 3238
356 | 6 | Beta | 0 | Payment | 1000 | 42979 |  | IN | 3240
357 | 1 | Sand(Plastering) | 3.2025 | Unit | 16972.4941 | 42988 |  | IN | 4437
358 | 1 | Bricks | 200 | NO | 2300 | 42989 |  | IN | 969
359 | 1 | Conplast WL (20 Litre) | 2 | Tin | 3800 | 43001 |  | IN | 6705
360 | 1 | Bore Motor (1.5 H.P) [V-Guard] [Compressor pump-Belt Type] | 1 | NO | 22542.37 | 43010 |  | IN | 7416
361 | 1 | Hose [Black] (1/2") | 90 | Meter | 3150 | 43013 |  | IN | 5082
362 | 2 | Hose [Black] (1") | 90 | Meter | 5400 | 43013 |  | IN | 604
363 | 3 | Hose Nipple [SS] (1 " ) | 2 | NO | 390 | 43013 |  | IN | 1497
364 | 4 | Hose Nipple [SS] (1/2 " ) | 2 | NO | 256 | 43013 |  | IN | 1496
365 | 5 | Hose Clip (1" ) [SS] | 4 | NO | 120 | 43013 |  | IN | 1601
366 | 6 | Hose Clip ( 1/2" ) | 4 | NO | 100 | 43013 |  | IN | 1799
367 | 7 | Elbow [GI] (1 x 1/2) | 1 | NO | 58 | 43013 |  | IN | 594
368 | 8 | Elbow [GI] (1/2") | 4 | NO | 140 | 43013 |  | IN | 577
369 | 9 | Union [MS] ( 1/2 " ) | 1 | NO | 160 | 43013 |  | IN | 2815
370 | 10 | Coupling [GI] ( 1/2" ) | 3 | NO | 105 | 43013 |  | IN | 1392
371 | 11 | Pipe Nipple [GI] (1/2 X 60") | 2 | NO | 840 | 43013 |  | IN | 3412
372 | 12 | Pipe Nipple [GI] (1/2 X 6) | 2 | NO | 84 | 43013 |  | IN | 6580
373 | 13 | Pipe Nipple [GI] (1/2 X 3) | 1 | NO | 21 | 43013 |  | IN | 1803
374 | 14 | Pipe Nipple [GI] (1/2 X 18) | 1 | NO | 126 | 43013 |  | IN | 3108
375 | 15 | Pipe Nipple [GI] (1/2 X 24") | 1 | NO | 168 | 43013 |  | IN | 1491
376 | 16 | Bore Clamp (1 x 1/2) | 1 | KG | 210 | 43013 |  | IN | 1514
377 | 17 | Shellac | 3 | NO | 60 | 43013 |  | IN | 658
378 | 18 | Foundation Bolt Nut (6") | 4 | NO | 240 | 43013 |  | IN | 598
380 | 19 | Oil (20 x40) MAK | 1 | Litre | 340 | 43013 |  | IN | 5231
382 | 20 | Tie [PVC] [300mm] | 1 | NO | 300 | 43013 |  | IN | 6257
383 | 21 | Transport | 1 | FreightCharge | 300 | 43013 |  | IN | 1056
384 | 1 | Thread Ball | 4 | NO | 20 | 43033 |  | IN | 659
385 | 1 | Chettinadu OPC [53 Grade] | 250 | Bags | 64453.125 | 43039 |  | IN | 6875
386 | 1 | Chettinadu OPC [53 Grade] | 100 | Bags | 25781.25 | 43043 |  | IN | 6875
387 | 1 | Labour Payment | 0 | Payment | 69000 | 43044 |  | IN | 7222
389 | 1 | Labour Payment | 0 | Payment | 45200 | 43047 |  | IN | 7222
390 | 1 | Advance | 0 | Payment | 10000 | 43048 |  | IN | 7291
391 | 1 | Labour Payment | 0 | Payment | 55600 | 43049 |  | IN | 7222
392 | 1 | Sarapalagai [1 x 10] | 15 | NO | 13125 | 43046 |  | IN | 6043
393 | 2 | Transport | 1 | FreightCharge | 600 | 43046 |  | IN | 1287
394 | 1 | TMT Bar 12 mm | 162 | KG | 10611 | 43051 |  | IN | 446
395 | 2 | Transport | 1 | FreightCharge | 200 | 43051 |  | IN | 3861
396 | 3 | Binding wire | 25 | KG | 2200 | 43051 |  | IN | 452
397 | 1 | Moolam Mattam | 1 | NO | 200 | 43080 |  | IN | 4384
398 | 2 | Palagai Thagadu | 3.900 | KG | 487 | 43080 |  | IN | 5888
399 | 3 | Nail (1") | 0.5 | KG | 60 | 43080 |  | IN | 6233
400 | 1 | Pipe [PVC] 1" (Heavy) | 50 | NO | 2500 | 43088 |  | IN | 6127
401 | 2 | Pipe [PVC] 3/4" (Heavy) | 50 | NO | 2000 | 43088 |  | IN | 7196
402 | 3 | Bend [PVC] 3/4" | 50 | NO | 225 | 43088 |  | IN | 738
403 | 4 | Coupling [PVC] 1" | 25 | NO | 87.5 | 43088 |  | IN | 736
404 | 5 | Solution [PVC] (100 ml ) | 6 | NO | 120 | 43088 |  | IN | 645
405 | 6 | Fan box (Deep) 1" [PVC] | 20 | NO | 660 | 43088 |  | IN | 756
408 | 7 | Transport | 1 | FreightCharge | 1140 | 43088 |  | IN | 1106
410 | 1 | Pipe Nipple [GI] (1/2 X 18) | 1 | NO | 162 | 43102 |  | IN | 3108
411 | 2 | Pipe Nipple [GI] (1/2 X 24") | 1 | NO | 216 | 43102 |  | IN | 1491
412 | 1 | Nail (1") | 0.5 | KG | 60 | 43105 |  | IN | 6233
413 | 1 | Sand (M) [Rough] | 9.96 | Unit | 44810 | 43119 |  | IN | 4560
414 | 1 | Blue Metal (3/4) | 12 | Unit | 49200 | 43120 |  | IN | 990
415 | 1 | TMT Bar 16 mm | 1231 | KG | 65723.09 | 43135 |  | IN | 447
416 | 2 | TMT Bar 12 mm | 370 | KG | 19754.3 | 43135 |  | IN | 446
417 | 3 | TMT Bar 8 mm | 564 | KG | 30828.24 | 43135 |  | IN | 451
418 | 4 | TMT Bar 20 mm | 120 | KG | 6406.8 | 43135 |  | IN | 449
419 | 5 | Binding wire | 25 | KG | 1907 | 43135 |  | IN | 452
420 | 1 | Gang box (4 + 4) | 1 | NO | 85 | 43145 |  | IN | 1946
421 | 2 | Switch 5A | 4 | NO | 68 | 43145 |  | IN | 1933
422 | 3 | Socket 5A | 4 | NO | 120 | 43145 |  | IN | 1934
427 | 1 | Shoe [1 1/4 x 8] | 5 | NO | 100 | 43187 |  | IN | 6327
428 | 2 | Shoe [1 1/2 x 8] | 9 | NO | 180 | 43187 |  | IN | 6719
429 | 1 | Hamer | 1 | NO | 155 | 43189 |  | IN | 3674
430 | 2 | Nail (1") | 0.250 | KG | 30 | 43189 |  | IN | 6233
436 | 1 | Labour Payment | 0 | Payment | 50000 | 43262 |  | IN | 7222
437 | 1 | Centring Box | 0 | Payment | 10000 | 43263 |  | IN | 3708
438 | 1 | Labour Payment | 0 | Payment | 48300 | 43264 |  | IN | 7222
439 | 1 | Chettinadu OPC [53 Grade] | 300 | Bags | 77343.75 | 43273 |  | IN | 6875
440 | 1 | Net (Green) [ 3 mt X 50 mt ] | 2 | Packet | 3500 | 43302 |  | IN | 3718
441 | 1 | SaraKombu | 1750 | KG | 19250 | 43309 |  | IN | 1286
442 | 2 | Sarakayaru | 6 | Bundle | 1800 | 43309 |  | IN | 7112
443 | 3 | Transport | 0 | FreightCharge | 950 | 43309 |  | IN | 1287
445 | 1 | Blue Metal (3/4) | 3 | Unit | 12300 | 43318 |  | IN | 990
446 | 1 | Sand (M) [Rough] | 3.35 | Unit | 15090 | 43319 |  | IN | 4560
447 | 1 | Sand(Plastering) | 2.25 | Unit | 12000 | 43320 |  | IN | 4437
448 | 1 | Pipe [PVC] 1" (Heavy) | 50 | NO | 2500 | 43341 |  | IN | 6127
449 | 2 | Pipe [PVC] 3/4" (Heavy) | 50 | NO | 2000 | 43341 |  | IN | 7196
450 | 3 | Bend [PVC] 1" | 100 | NO | 550 | 43341 |  | IN | 735
451 | 4 | Coupling [PVC] 1" | 50 | NO | 175 | 43341 |  | IN | 736
452 | 5 | Fan box (Deep) 1" [PVC] | 15 | NO | 525 | 43341 |  | IN | 756
453 | 6 | Solution [PVC] (100 ml ) | 7 | NO | 140 | 43341 |  | IN | 645
454 | 7 | Transport | 1 | FreightCharge | 1133 | 43341 |  | IN | 1106
455 | 1 | TMT Bar 8 mm | 2556.8 | KG | 144101.248 | 43343 |  | IN | 451
456 | 2 | TMT Bar 12 mm | 74.2 | KG | 4087.678 | 43343 |  | IN | 446
457 | 3 | TMT Bar 16 mm | 1485.2 | KG | 81819.67 | 43343 |  | IN | 447
458 | 4 | Binding wire | 50 | KG | 3814 | 43343 |  | IN | 452
459 | 1 | Weighing Charge (Rod) | 1 | Payment | 180 | 43344 |  | IN | 4633
460 | 1 | Packing tape (Brown) | 20 | NO | 900 | 43348 |  | IN | 6142
461 | 2 | Cover Block (3/4") (25mm) | 20 | Box | 1600 | 43348 |  | IN | 6947
462 | 3 | Hand Gloves [Cotton] | 5 | Set | 75 | 43348 |  | IN | 7194
463 | 4 | Tharpai [24 x 18] | 2 | NO | 1900 | 43348 |  | IN | 5987
464 | 5 | Manual Cover(1 3/4 x 1 3/4) [Cement]-Heavy | 1 | NO | 750 | 43348 |  | IN | 7233
465 | 1 | Sarakayaru | 1 | Bundle | 250 | 43355 |  | IN | 7112
468 | 2 | Sponge (White) | 1 | Bundle | 220 | 43355 |  | IN | 6128
469 | 3 | Net (Green) [ 3 mt X 50 mt ] | 1 | Packet | 1750 | 43355 |  | IN | 3718
470 | 1 | Structural Plan | 0 | Payment | 30000 | 43374 |  | IN | 2873
472 | 1 | Hand Gloves | 3 | Set | 255 | 43376 |  | IN | 1629
473 | 1 | Cutting Machine [DEWALT - D28730 - 14"] [AAC Block] | 1 | NO | 10000 | 43377 |  | IN | 6636
474 | 1 | Sump Area Water Proof Coating | 325 | SqFeet | 15600 | 43384 |  | IN | 1053
475 | 1 | Sand (M) [Rough] | 13.36 | Unit | 60145 | 43390 |  | IN | 4560
476 | 1 | Blue Metal (3/4) | 12 | Unit | 49200 | 43391 |  | IN | 990
477 | 1 | AAC Blocks 600MM X 200MM X 100MM (4") | 400 | NO | 16072 | 43393 |  | IN | 2436
478 | 2 | AAC Blocks 600MM X 200MM X 200MM (8") | 400 | NO | 32142 | 43393 |  | IN | 2435
479 | 1 | Dry mix Mortar (cellocon) | 15 | Bags | 5084.7 | 43394 |  | IN | 3830
481 | 1 | Net (Green) [ 3 mt X 50 mt ] | 1 | NO | 1750 | 43399 |  | IN | 3718
482 | 1 | Labour Payment | 0 | Payment | 54600 | 43403 |  | IN | 7222
488 | 1 | Wood cutter blade (14") | 1 | NO | 1300 | 43442 |  | IN | 5882
489 | 1 | Sponge (White) | 2 | Bundle | 440 | 43445 |  | IN | 6128
490 | 2 | Measurement Tape (5 mtr) | 1 | NO | 120 | 43445 |  | IN | 6097
491 | 3 | Marking Thread (Big) | 2 | NO | 20 | 43445 |  | IN | 6050
492 | 1 | Sump Tiles [Plain Ivory] [12T] | 45 | Box | 6073.29 | 43451 |  | IN | 7479
496 | 1 | Bond (Small) | 2 | NO | 360 | 43494 |  | IN | 5280
497 | 2 | Sand Taking tool(Maan Vetti) | 2 | NO | 400 | 43494 |  | IN | 1653
498 | 1 | Labour Payment | 0 | Payment | 50600 | 43505 |  | IN | 7222
499 | 1 | Broom Stick( Coconut ) | 2 | NO | 60 | 43508 |  | IN | 1191
500 | 1 | Dry mix Mortar (cellocon) | 15 | Bags | 5084.7 | 43514 |  | IN | 3830
501 | 1 | AAC Blocks 600MM X 200MM X 100MM (4") | 1200 | NO | 48214.28 | 43515 |  | IN | 2436
502 | 1 | Dry mix Mortar (cellocon) | 15 | Bags | 5084.7 | 43516 |  | IN | 3830
503 | 1 | AAC Blocks 600MM X 200MM X 200MM (8") | 600 | NO | 48216 | 43517 |  | IN | 2435
504 | 2 | Measurement Tape (5 mtr) | 1 | NO | 120 | 43508 |  | IN | 6097
505 | 1 | white cement | 2 | KG | 60 | 43522 |  | IN | 1486
506 | 2 | White Waste | 0.5 | KG | 40 | 43522 |  | IN | 6256
507 | 1 | Phenyl | 1 | Litre | 30 | 43523 |  | IN | 1518
508 | 1 | Patty Machine Carbon | 1 | NO | 100 | 43529 |  | IN | 6497
509 | 1 | Acid | 1 | Litre | 30 | 43530 |  | IN | 2116
510 | 1 | cerabond | 5 | Bags | 1625 | 43531 |  | IN | 6140
511 | 1 | Shoe [1 1/2 x 8] | 9 | NO | 270 | 43537 |  | IN | 6719
512 | 2 | Tile Grout [Ivory/White] | 4 | KG | 240 | 43531 |  | IN | 5453
513 | 1 | Gang box (4 + 4) | 1 | NO | 85 | 43541 |  | IN | 1946
515 | 2 | Switch 5A (Romo) | 4 | NO | 68 | 43541 |  | IN | 4964
516 | 3 | Socket 5A (Romo) | 4 | NO | 120 | 43541 |  | IN | 3981
517 | 2 | Grease | 500 | Grams | 110 | 43530 |  | IN | 2141
521 | 1 | Labour Payment | 0 | Payment | 11300 | 43565 |  | IN | 7222
522 | 1 | AAC Blocks 600MM X 200MM X 200MM (8") | 600 | NO | 48216 | 43573 |  | IN | 2435
523 | 1 | AAC Blocks Dry Mix Mortor | 15 | Bags | 5084.7 | 43574 |  | IN | 5872
524 | 1 | Weighing Charge (Rod) | 1 | Payment | 180 | 43593 |  | IN | 4633
525 | 1 | Drill Bit [16 mm] | 1 | NO | 130 | 43615 |  | IN | 2015
526 | 2 | Drill Bit [8mm] Metal | 1 | NO | 150 | 43615 |  | IN | 6016
527 | 1 | Wall Cutter Blade [5"] | 4 | NO | 720 | 43626 |  | IN | 6130
528 | 1 | AAC Blocks Dry Mix Mortor | 15 | Bags | 5084.7 | 43632 |  | IN | 5872
529 | 1 | AAC Blocks 600MM X 200MM X 200MM (8") | 600 | NO | 48214.28 | 43633 |  | IN | 2435
530 | 1 | AAC Blocks 600MM X 200MM X 100MM (4") | 1200 | NO | 48214 | 43634 |  | IN | 2436
531 | 1 | AAC Blocks Dry Mix Mortor | 15 | Bags | 5084.7 | 43635 |  | IN | 5872
532 | 1 | AAC Blocks 600MM X 200MM X 200MM (8") | 600 | NO | 48216 | 43636 |  | IN | 2435
533 | 1 | AAC Blocks Dry Mix Mortor | 15 | Bags | 5084.7 | 43637 |  | IN | 5872
534 | 1 | Lokfix [950 grm] | 1 | NO | 465 | 43658 |  | IN | 7264
535 | 1 | Net (Green) [ 3 mt X 50 mt ] | 1 | Packet | 1750 | 43661 |  | IN | 3718
536 | 1 | Sand (M) [Rough] | 3.33 | Unit | 15000 | 43674 |  | IN | 4560
537 | 1 | Blue Metal (3/4) | 1 | Unit | 4200 | 43675 |  | IN | 990
538 | 1 | Chettinadu Cement | 100 | Bags | 21875 | 43683 |  | IN | 1107
539 | 1 | Exhauster Fan Round ( 9" ) | 2 | NO | 240 | 43685 |  | IN | 1172
540 | 1 | Sponge (White) | 1 | Bundle | 220 | 43687 |  | IN | 6128
541 | 2 | Lokfix [950 grm] | 1 | NO | 465 | 43687 |  | IN | 7264
542 | 1 | Solid Block 8" | 50 | NO | 3000 | 43712 |  | IN | 3018
543 | 1 | Blue Metal (3/4) | 1 | Unit | 4200 | 43763 |  | IN | 990
544 | 1 | Sand (M) [Rough] | 3.42 | Unit | 15390 | 43764 |  | IN | 4560
545 | 1 | SaraKombu | 389 | KG | 4473.5 | 43771 |  | IN | 1286
546 | 2 | Sarakayaru | 3 | Bundle | 900 | 43771 |  | IN | 7112
547 | 3 | Transport | 0 | FreightCharge | 300 | 43771 |  | IN | 1287
548 | 1 | Drum | 1 | NO | 750 | 43772 |  | IN | 6897
549 | 1 | AAC Blocks 600MM X 200MM X 200MM (8") | 600 | NO | 48214 | 43787 |  | IN | 2435
550 | 2 | AAC Blocks 600MM X 200MM X 100MM (4") | 1200 | NO | 48216 | 43787 |  | IN | 2436
551 | 1 | AAC Blocks Dry Mix Mortor | 30 | Bags | 10169.4 | 43788 |  | IN | 5872
552 | 1 | AAC Blocks 600MM X 200MM X 200MM (8") | 600 | NO | 48214.28 | 43789 |  | IN | 2435
553 | 1 | AAC Blocks Dry Mix Mortor | 15 | Bags | 5084.7 | 43790 |  | IN | 5872
554 | 1 | Binding wire | 25 | KG | 2200 | 43791 |  | IN | 452
555 | 1 | TMT Bar 10 mm | 510 | KG | 29610.6 | 43797 |  | IN | 444
556 | 2 | TMT Bar 12 mm | 211 | KG | 12159.93 | 43797 |  | IN | 446
557 | 1 | TMT Bar 8 mm | 235 | KG | 13942.55 | 43798 |  | IN | 451
558 | 2 | TMT Bar 10 mm | 905.2 | KG | 52936.096 | 43798 |  | IN | 444
559 | 3 | TMT Bar 12 mm | 233.2 | KG | 13537.26 | 43798 |  | IN | 446
560 | 1 | Metal box 12 model | 19 | NO | 1805 | 43804 |  | IN | 788
561 | 2 | Metal box 8 model | 40 | NO | 3000 | 43804 |  | IN | 786
562 | 3 | Metal box 6 model | 20 | NO | 1300 | 43804 |  | IN | 785
563 | 4 | Metal box 4 model | 25 | NO | 1200 | 43804 |  | IN | 783
564 | 5 | Metal box 3 model | 63 | NO | 2646 | 43804 |  | IN | 782
565 | 6 | Metal box 2 model | 45 | NO | 1440 | 43804 |  | IN | 781
566 | 7 | D.B. Box 6 way (63 A) [Legrand] | 8 | NO | 58400 | 43804 |  | IN | 7304
567 | 8 | Bend [PVC] 1" | 100 | NO | 550 | 43804 |  | IN | 735
568 | 9 | Bend [PVC] 3/4" | 100 | NO | 500 | 43804 |  | IN | 738
569 | 10 | Junction box (Deep) 1" 4 way | 50 | NO | 600 | 43804 |  | IN | 751
570 | 11 | Junction box (Deep) 3/4" 4 way | 50 | NO | 500 | 43804 |  | IN | 753
571 | 12 | Pipe [PVC] 1" (Heavy) | 50 | NO | 2500 | 43804 |  | IN | 6127
572 | 13 | Pipe [PVC] 3/4" (Heavy) | 50 | NO | 2000 | 43804 |  | IN | 7196
573 | 14 | Transport | 1 | FreightCharge | 900 | 43804 |  | IN | 1106
574 | 1 | Wall Cutter Blade [5"] | 4 | NO | 720 | 43816 |  | IN | 6130
575 | 1 | Hand Gloves | 2 | Set | 170 | 43822 |  | IN | 1629
576 | 1 | Wall Cutter Blade [5"] | 2 | NO | 360 | 43825 |  | IN | 6130
577 | 2 | Concrete Nail (2 1/2") | 2 | KG | 156 | 43825 |  | IN | 6232
578 | 1 | Fevicol | 3 | KG | 855 | 43831 |  | IN | 472
579 | 2 | Nail (2 1/2") | 3 | KG | 234 | 43831 |  | IN | 477
580 | 3 | Nail (2" ) | 2 | KG | 180 | 43831 |  | IN | 476
581 | 4 | Roll EmerySheet (80 No) | 24 | NO | 672 | 43831 |  | IN | 531
582 | 5 | Wood cutter blade (5") | 2 | NO | 480 | 43831 |  | IN | 934
583 | 6 | Star Screw 4" (PTA) | 150 | NO | 750 | 43831 |  | IN | 7195
584 | 1 | Exhauster Fan Round ( 9" ) | 3 | NO | 360 | 43833 |  | IN | 1172
585 | 2 | Wall Cutter Blade [5"] | 3 | NO | 540 | 43833 |  | IN | 6130
586 | 3 | Measurement Tape (5 mtr) | 1 | NO | 120 | 43833 |  | IN | 6097
590 | 1 | Labour Payment | 0 | Payment | 14500 | 43837 |  | IN | 7222
591 | 1 | Labour Payment | 0 | Payment | 36100 | 43838 |  | IN | 7222
592 | 1 | Labour Payment | 0 | Payment | 39500 | 43839 |  | IN | 7222
596 | 1 | Marking Thread (Big) | 20 | NO | 100 | 43848 |  | IN | 6050
597 | 2 | Net (Green) [ 3 mt X 50 mt ] | 3 | Packet | 5250 | 43848 |  | IN | 3718
598 | 3 | Fiber Mesh6" | 5 | Roll | 2375 | 43848 |  | IN | 5577
604 | 1 | Chettinadu Cement | 100 | Bags | 21484.38 | 43930 |  | IN | 1107
605 | 1 | AAC Blocks Dry Mix Mortor | 15 | Bags | 5084.7 | 43933 |  | IN | 5872
606 | 1 | AAC Blocks 600MM X 200MM X 200MM (8") | 600 | NO | 48214 | 43935 |  | IN | 2435
607 | 1 | Bond (Small) | 4 | NO | 720 | 43939 |  | IN | 5280
608 | 1 | Sponge (White) | 1 | Bundle | 220 | 43941 |  | IN | 6128
609 | 2 | Aluminium Channel (2 1/2 x 1 1/2 x 12" ) | 1 | Length | 990 | 43941 |  | IN | 6155
610 | 1 | Vasakkal Clamp | 34.42 | KG | 2925 | 43966 |  | IN | 1178
611 | 1 | Wood Primer | 4 | Litre | 926 | 43967 |  | IN | 1839
612 | 2 | Turbent(yellow) | 3 | Litre | 240 | 43967 |  | IN | 4212
613 | 3 | Terminator | 0.5 | Litre | 150 | 43967 |  | IN | 4685
614 | 1 | Screw (1 1/2") | 5 | Box | 475 | 43968 |  | IN | 1297
615 | 1 | Exhauster Fan Round ( 9" ) | 3 | NO | 360 | 43995 |  | IN | 1172
616 | 1 | Sponge (White) | 1 | Bundle | 220 | 43996 |  | IN | 6128
617 | 2 | Sarakayaru | 2 | Bundle | 500 | 43996 |  | IN | 7112
618 | 3 | Concrete Nail (2") | 0.5 | KG | 90 | 43996 |  | IN | 6717
619 | 1 | Pattai Uli | 1 | NO | 95 | 43997 |  | IN | 6086
620 | 2 | Kur Uli | 1 | NO | 95 | 43997 |  | IN | 6087
621 | 1 | Pipe [PVC] (2 1/2") | 5 | Feet | 225 | 43998 |  | IN | 3792
622 | 1 | AAC Blocks Dry Mix Mortor | 10 | Bags | 6000 | 44016 |  | IN | 5872
623 | 2 | Transport | 1 | FreightCharge | 250 | 44016 |  | IN | 2444
624 | 1 | Patlock | 1 | NO | 30 | 44017 |  | IN | 1503
625 | 1 | Lock (50mm) | 1 | NO | 100 | 44018 |  | IN | 6482
626 | 1 | Safety Rope | 1 | NO | 1150 | 44019 |  | IN | 7320
627 | 1 | TMT Bar 8 mm | 211.5 | KG | 12548.3 | 44023 |  | IN | 451
628 | 2 | TMT Bar 16 mm | 394.8 | KG | 22922.09 | 44023 |  | IN | 447
629 | 3 | TMT Bar 10 mm | 328.5 | KG | 19210.68 | 44023 |  | IN | 444
630 | 1 | Diverter Body [ Ultra High Flow ] [G4888A1] | 16 | NO | 40051.2 | 44024 |  | IN | 7573
631 | 1 | Pipe 15kg [PVC] (1 ") ¦¦ (32 mm) | 40 | Length | 12984 | 44025 |  | IN | 1005
632 | 2 | Pipe 15kg [PVC] (1 1/2") ¦¦ (50 mm) | 12 | Length | 6573.6 | 44025 |  | IN | 632
633 | 3 | Pipe 10 kg [PVC] (2") ¦¦ (63 mm) | 13 | Length | 9617.4 | 44025 |  | IN | 1004
634 | 4 | Pipe 4kg [PVC] (2 1/2") ¦¦ (75 mm) | 35 | Length | 16590 | 44025 |  | IN | 1003
635 | 5 | Pipe 6kg [PVC] (2 1/2" ) ¦¦ (75 mm) | 5 | Length | 3348 | 44025 |  | IN | 631
636 | 6 | Pipe 4kg [PVC] (4") ¦¦ (110 mm) | 35 | Length | 33705 | 44025 |  | IN | 660
637 | 7 | Pipe 6kg [PVC] (4") ¦¦ (110 mm) | 3 | Length | 4192.2 | 44025 |  | IN | 630
638 | 8 | Pipe 15kg [PVC] (1 1/2") ¦¦ (50 mm) | 8 | Length | 4382.4 | 44025 |  | IN | 632
639 | 9 | Pipe [CPVC] (3/4" - 5 Meter) | 40 | Length | 14300 | 44025 |  | IN | 634
640 | 10 | Pipe 6kg [PVC] (2 1/2" ) ¦¦ (75 mm) | 5 | Length | 3348 | 44025 |  | IN | 631
641 | 11 | Discount | 1 | FreightCharge | 2180.81 | 44025 |  | IN | 1571
642 | 12 | Transport | 1 | FreightCharge | 3502 | 44025 |  | IN | 1056
643 | 1 | Elbow [PVC] ( 1") ¦¦ (32 mm) | 60 | NO | 510 | 44026 |  | IN | 681
644 | 2 | Tee [PVC] (1") ¦¦ (32 mm) | 5 | NO | 55.5 | 44026 |  | IN | 682
645 | 3 | Coupler [PVC] (1") ¦¦ (32 mm) | 3 | NO | 16.8 | 44026 |  | IN | 3275
646 | 4 | Ball Valve [PVC] (1" ) | 35 | NO | 4704 | 44026 |  | IN | 5857
647 | 5 | FTA [PVC] (1 X 3/4 ) ¦¦ (32 X 25 mm) | 35 | NO | 185.5 | 44026 |  | IN | 1017
648 | 6 | Elbow [CPVC] ( 3/4") | 50 | NO | 745 | 44026 |  | IN | 635
649 | 7 | MTA [CPVC] (3/4" ) | 40 | NO | 752 | 44026 |  | IN | 691
650 | 8 | End Cap [CPVC] 3/4" | 22 | NO | 244.2 | 44026 |  | IN | 916
651 | 9 | MTA [PVC] (1") ¦¦ (32 mm) | 6 | NO | 33.6 | 44026 |  | IN | 566
652 | 10 | Elbow [PVC] (1 1/2") ¦¦ (50 mm) | 10 | NO | 246 | 44026 |  | IN | 644
653 | 11 | Tee [PVC] (1 1/2") ¦¦ (50 mm) | 6 | NO | 198.6 | 44026 |  | IN | 2973
654 | 12 | Coupler [PVC] (1 1/2") ¦¦ (50 mm) | 6 | NO | 68.4 | 44026 |  | IN | 7025
655 | 13 | Ball Valve (1 1/2") ¦¦ (50 mm) (PVC) | 2 | NO | 534.4 | 44026 |  | IN | 6069
656 | 14 | End Cap [PVC] (1 1/2") | 2 | NO | 22.2 | 44026 |  | IN | 1126
657 | 15 | Elbow (10 KG) [PVC - H] (2") ¦¦ (63 mm) | 8 | NO | 366.4 | 44026 |  | IN | 1014
658 | 16 | Tee (10 KG) [PVC- H] (2" ) ¦¦ (63 mm) | 6 | NO | 364.8 | 44026 |  | IN | 702
659 | 17 | Reducer [PVC] (2 X 1 1/2") ¦¦ (63 mm X 50 mm) | 1 | NO | 21.4 | 44026 |  | IN | 1018
660 | 18 | Tee Red [PVC] ( 2 1/2 ) ¦¦ (63 x 32 mm) | 30 | NO | 2319 | 44026 |  | IN | 6060
661 | 19 | Discount | 1 | FreightCharge | 227.76 | 44026 |  | IN | 1571
662 | 1 | Tee [PVC] ( 1 1/2 x 1) ¦¦ (50 x 32 mm) | 7 | NO | 322 | 44027 |  | IN | 1016
663 | 2 | Air Cowl [SWR] (2 1/2") ¦¦ (75 mm) | 12 | NO | 130.8 | 44027 |  | IN | 671
664 | 3 | Elbow [PVC] (2 1/2") ¦¦ (75 mm) | 25 | NO | 1105 | 44027 |  | IN | 1134
665 | 4 | Bend (2 1/2") [SWR] (75 mm) [Door] | 10 | NO | 591 | 44027 |  | IN | 1162
666 | 5 | Tee [PVC] (2 1/2") [75mm] | 5 | NO | 287 | 44027 |  | IN | 1153
667 | 6 | Tee [SWR] (2 1/2" ) ¦¦ (75 mm) (Door) | 25 | NO | 1685 | 44027 |  | IN | 1010
668 | 7 | Shoe [SWR] Bend (2 1/2") ¦¦ (75 mm) | 4 | NO | 126 | 44027 |  | IN | 924
669 | 8 | Air Cowl [SWR] (110 mm) ¦¦ (4") | 8 | NO | 136 | 44027 |  | IN | 665
670 | 9 | Elbow [PVC] (4") ¦¦ (110 mm) | 40 | NO | 4612 | 44027 |  | IN | 1213
671 | 10 | Bend [SWR] (4") [110mm Door] | 10 | NO | 989 | 44027 |  | IN | 2969
672 | 11 | Tee [PVC] (4" ) ¦¦ (110 mm) | 5 | NO | 780.5 | 44027 |  | IN | 1154
673 | 12 | Tee [SWR] (4" ) ¦¦ (110 mm) (Door) | 20 | NO | 2648 | 44027 |  | IN | 1011
674 | 13 | Shoe [SWR] Bend (4" ) ¦¦ (110 mm) | 5 | NO | 301 | 44027 |  | IN | 923
675 | 14 | End Cap [PVC] (4") | 12 | NO | 819.6 | 44027 |  | IN | 1502
676 | 15 | Elbow [PVC] (4") ¦¦ (110 mm) | 20 | NO | 2306 | 44027 |  | IN | 1213
677 | 16 | Elbow [PVC] (1 1/2") ¦¦ (50 mm) | 40 | NO | 984 | 44027 |  | IN | 644
678 | 17 | Drop ( 2 1/2") ¦¦ (75 mm) (4 way) | 45 | NO | 5215.5 | 44027 |  | IN | 922
679 | 18 | Reducer [PVC] (2 1/2 X 1 1/2") ¦¦ (75 mm X 50 mm) | 20 | NO | 412 | 44027 |  | IN | 926
680 | 19 | Discount | 1 | FreightCharge | 469.01 | 44027 |  | IN | 1571
681 | 1 | Elbow [CPVC] ( 3/4") | 100 | NO | 1490 | 44028 |  | IN | 635
682 | 2 | Tee [CPVC] (3/4") | 80 | NO | 2080 | 44028 |  | IN | 918
683 | 3 | Tee [CPVC] (3/4 x 1/2) [Brass Thread] | 20 | NO | 1384 | 44028 |  | IN | 2471
684 | 4 | FTA [CPVC] (3/4" x 1/2") | 10 | NO | 692 | 44028 |  | IN | 653
685 | 5 | Elbow [CPVC] (3/4 x 1/2) [Brass Thread] | 180 | NO | 6858 | 44028 |  | IN | 2470
686 | 6 | Offset [CPVC] (3/4") | 15 | NO | 1071 | 44028 |  | IN | 654
687 | 7 | MTA [CPVC] (3/4" X 1/2") [Brass Thread] | 75 | NO | 7515 | 44028 |  | IN | 2469
688 | 8 | Solution [CPVC] (118 ml) | 25 | NO | 3572.5 | 44028 |  | IN | 649
689 | 9 | Solution [PVC] (500 ml) | 10 | NO | 1700 | 44028 |  | IN | 3713
690 | 10 | Discount | 1 | FreightCharge | 527.25 | 44028 |  | IN | 1571
691 | 1 | Blue Metal (3/4) | 1 | Unit | 4200 | 44029 |  | IN | 990
692 | 1 | Sand(Plastering) | 3.28 | Unit | 17384 | 44030 |  | IN | 4437
693 | 1 | Fiber Mesh6" | 5 | Roll | 2375 | 44042 |  | IN | 5577
694 | 1 | Binding wire | 25 | KG | 2200 | 44049 |  | IN | 452
695 | 1 | Bar Angle 24" | 40 | NO | 4640 | 44052 |  | IN | 5595
696 | 2 | Bar Angle 18" | 17 | NO | 1768 | 44052 |  | IN | 5593
697 | 3 | Bar Angle 15" | 15 | NO | 1350 | 44052 |  | IN | 6218
698 | 4 | Bar Angle 12" | 9 | NO | 720 | 44052 |  | IN | 5596
699 | 5 | Bar Angle 9" | 52 | NO | 3536 | 44052 |  | IN | 5594
700 | 6 | U clamp with washer [1" & 1 1/2" & 2" & 2 1/2 & 4] | 63.45 | KG | 9518 | 44052 |  | IN | 6366
701 | 7 | Anchor Fastner Boltnut (10mmX2 1/2") | 200 | NO | 3000 | 44052 |  | IN | 4903
702 | 8 | Nail( 2 1/2") | 3 | KG | 234 | 44052 |  | IN | 652
703 | 9 | Wall Cutter Blade 5" | 20 | NO | 3600 | 44052 |  | IN | 2654
704 | 10 | Axe Saw Blade [Double] | 25 | NO | 250 | 44052 |  | IN | 6904
705 | 1 | AAC Blocks Dry Mix Mortor | 15 | Bags | 5084.7 | 44075 |  | IN | 5872
709 | 1 | Labour Payment | 0 | Payment | 36500 | 44119 |  | IN | 7222
710 | 1 | Labour Payment | 0 | Payment | 3000 | 44132 |  | IN | 7222
714 | 1 | Sand(Plastering) | 3.22 | Unit | 17080 | 44154 |  | IN | 4437
715 | 1 | Sand (M) [Rough] | 3.32 | Unit | 14950 | 44155 |  | IN | 4560
716 | 1 | Sand (M) [Rough] | 3.34 | Unit | 15040 | 44156 |  | IN | 4560
717 | 1 | Blue Metal (3/4) | 3 | Unit | 12300 | 44157 |  | IN | 990
724 | 1 | Chettinadu Cement | 100 | Bags | 21484.38 | 44185 |  | IN | 1107
725 | 1 | Concrete Nail (1 1/2") | 0.5 | KG | 90 | 44198 |  | IN | 6880
726 | 1 | Coaches Screw (2" x 10) | 50 | NO | 400 | 44199 |  | IN | 6152
727 | 2 | Plug wood | 4 | Packet | 60 | 44199 |  | IN | 759
728 | 1 | Coupling [PVC] (1") ¦¦ (32 mm) | 30 | NO | 300 | 44210 |  | IN | 700
729 | 1 | Sponge (White) | 1 | Bundle | 220 | 44217 |  | IN | 6128
735 | 1 | Chettinadu Cement | 100 | Bags | 21484.38 | 44275 |  | IN | 1107
736 | 1 | TMT Bar 16 mm | 284.4 | KG | 16389.97 | 44282 |  | IN | 447
737 | 2 | TMT Bar 10 mm | 148 | KG | 8592.88 | 44282 |  | IN | 444
738 | 3 | TMT Bar 8 mm | 118.5 | KG | 6979.65 | 44282 |  | IN | 451
739 | 1 | GYPROC XPERT [Gypsum] [25 Kg] | 360 | Bags | 91890 | 44283 |  | IN | 6895
740 | 1 | GYPBOND+ [20 Kg) | 2 | Bags | 6780 | 44284 |  | IN | 6896
741 | 1 | AAC Blocks 600MM X 200MM X 100MM (4") | 250 | NO | 12500 | 44288 |  | IN | 2436
742 | 2 | Transport | 1 | FreightCharge | 500 | 44288 |  | IN | 2444
754 | 1 | Wall Cutter Blade [5"] | 3 | NO | 540 | 44350 |  | IN | 6130
755 | 1 | Sarakayaru | 1 | Bundle | 250 | 44353 |  | IN | 7112
756 | 1 | Sand(Plastering) | 3.24 | Unit | 17145 | 44362 |  | IN | 4437
759 | 1 | Shoe [1 1/2 x 8] | 8 | NO | 160 | 44414 |  | IN | 6719
774 | 1 | Labour Payment | 0 | Payment | 4000 | 44575 |  | IN | 7222
775 | 1 | Labour Payment | 0 | Payment | 2500 | 44576 |  | IN | 7222
776 | 1 | Advance | 0 | Payment | 100000 | 44577 |  | IN | 7291
777 | 2 | Labour Payment | 0 | Payment | 27400 | 44577 |  | IN | 7222
781 | 1 | GYPROC XPERT [Gypsum] [25 Kg] | 360 | Bags | 91890 | 44585 |  | IN | 6895
782 | 1 | GYPBOND+ [20 Kg) | 2 | Bags | 6780 | 44586 |  | IN | 6896
806 | 1 | Sand(Plastering) | 3.2225 | Unit | 17079.7673 | 44808 |  | IN | 4437
811 | 1 | SaraKombu | 504 | KG | 5796 | 44849 |  | IN | 1286
843 | 1 | Blue Metal (3/4) | 3 | Unit | 12300 | 44949 |  | IN | 990
850 | 1 | Chettinadu Cement | 100 | Bags | 19921.88 | 45043 |  | IN | 1107
852 | 1 | Labour Payment | 0 | Payment | 7400 | 45114 |  | IN | 7222
853 | 1 | Advance | 0 | Payment | 20000 | 45115 |  | IN | 7291
854 | 1 | Labour Payment | 0 | Payment | 1400 | 45116 |  | IN | 7222
2 | 1 | Gang box (4 + 4) | 1 | NO | 110 | 40510 |  | IN | 1946
3 | 2 | Switch 5A | 4 | NO | 68 | 40510 |  | IN | 1933
4 | 3 | Socket 5A | 4 | NO | 120 | 40510 |  | IN | 1934
5 | 4 | S.S. Commender and Gang box | 1 | NO | 150 | 40510 |  | IN | 1791
6 | 5 | Isolator 4 pole (40 A) | 1 | NO | 830 | 40510 |  | IN | 1279
7 | 6 | RCCB (2 pole) (40 ams) | 1 | NO | 2660 | 40510 |  | IN | 994
8 | 1 | SaraKombu | 421 | KG | 5262 | 41063 |  | IN | 1286
9 | 2 | Sarakayaru | 1 | Bundle | 275 | 41063 |  | IN | 7112
10 | 3 | Transport | 1 | FreightCharge | 300 | 41063 |  | IN | 1287
20 | 1 | Lock (50mm) | 2 | NO | 190 | 42066 |  | IN | 6482
21 | 2 | Chain (2 feet) | 1 | NO | 75 | 42066 |  | IN | 1815
22 | 3 | Chain (1 1/2" feet) | 1 | NO | 38 | 42066 |  | IN | 6609
23 | 1 | Gang box (4 + 4) | 1 | NO | 85 | 42068 |  | IN | 1946
24 | 2 | Switch 5A | 3 | NO | 51 | 42068 |  | IN | 1933
25 | 3 | Socket 5A | 4 | NO | 120 | 42068 |  | IN | 1934
26 | 1 | Tharpai [24 x 18] | 3 | NO | 2850 | 42077 |  | IN | 5987
27 | 1 | P-Drop | 1 | NO | 650 | 42079 |  | IN | 1708
28 | 1 | Advertisement | 1 | AdvCharge | 821.6 | 42086 |  | IN | 1469
29 | 1 | TMT Bar 20 mm | 947.9 | KG | 52618 | 42100 |  | IN | 449
30 | 2 | TMT Bar 16 mm | 828.8 | KG | 46007 | 42100 |  | IN | 447
31 | 3 | TMT Bar 12 mm | 471.7 | KG | 26184 | 42100 |  | IN | 446
32 | 4 | TMT Bar 10 mm | 1805.4 | KG | 100976 | 42100 |  | IN | 444
33 | 5 | TMT Bar 8 mm | 772 | KG | 43835 | 42100 |  | IN | 451
34 | 6 | Binding wire | 50 | KG | 3644 | 42100 |  | IN | 452
35 | 1 | Weighing Charge (Rod) | 1 | Payment | 180 | 42108 |  | IN | 4633
36 | 1 | Labour Payment | 0 | Payment | 24700 | 42210 |  | IN | 7222
37 | 1 | SaraKombu | 640 | KG | 7360 | 42223 |  | IN | 1286
38 | 2 | Shed | 900 | NO | 8100 | 42223 |  | IN | 1088
39 | 3 | Sarakayaru | 2 | Bundle | 600 | 42223 |  | IN | 7112
40 | 4 | Naar (purpose for shed work) | 4.5 | KG | 675 | 42223 |  | IN | 5793
41 | 5 | Labour Charges | 1 | Payment | 7000 | 42223 |  | IN | 3475
42 | 6 | Transport | 1 |  | 700 | 42223 |  | IN | 1287
43 | 1 | Advertisement | 1 | AdvCharge | 821.6 | 42242 |  | IN | 1469
44 | 1 | Advertisement | 1 | AdvCharge | 821.6 | 42243 |  | IN | 1469
45 | 1 | Bricks | 50 | NO | 600 | 42296 |  | IN | 969
46 | 1 | Sand (M) [Rough] | 1 | Unit | 5200 | 42297 |  | IN | 4560
47 | 1 | Advertisement | 1 | AdvCharge | 821.6 | 42331 |  | IN | 1469
48 | 1 | Bond (Big) | 5 | NO | 1250 | 42383 |  | IN | 6601
49 | 2 | Sand Taking tool(Maan Vetti) | 3 | NO | 600 | 42383 |  | IN | 1653
50 | 1 | Cover Block (2") (50mm) | 200 | NO | 1000 | 42386 |  | IN | 3513
51 | 2 | Measurement Tape (5 mtr) | 1 | NO | 120 | 42386 |  | IN | 6097
52 | 1 | Hose Nipple [SS] (1 " ) | 1 | NO | 110 | 42387 |  | IN | 1497
53 | 2 | Hose Clip (1 1/4") | 2 | NO | 70 | 42387 |  | IN | 600
54 | 3 | Hose Nipple [SS] (1/2 " ) | 1 | NO | 85 | 42387 |  | IN | 1496
55 | 4 | Hose Clip (3/4") | 2 | NO | 40 | 42387 |  | IN | 1098
56 | 5 | Elbow [GI] (1 x 1/2) | 1 | NO | 52 | 42387 |  | IN | 594
57 | 6 | Elbow [GI] (1/2") | 4 | NO | 80 | 42387 |  | IN | 577
58 | 7 | Pipe Nipple [GI] (1/2 X 24") | 2 | NO | 432 | 42387 |  | IN | 1491
59 | 8 | Nipple GI (1/2") (6 feet) | 1 | NO | 54 | 42387 |  | IN | 3053
60 | 9 | Thread Ball | 4 | NO | 16 | 42387 |  | IN | 659
61 | 10 | Shellac | 2 | NO | 30 | 42387 |  | IN | 658
62 | 11 | Union [MS] ( 1/2 " ) | 1 | NO | 150 | 42387 |  | IN | 2815
63 | 12 | Foundation Bolt Nut (6") | 4 | NO | 120 | 42387 |  | IN | 598
64 | 13 | Pipe [PVC] (5") | 5 | Feet | 850 | 42387 |  | IN | 584
65 | 14 | Bore Clamp (1 x 1/2) | 1 | NO | 125 | 42387 |  | IN | 1514
66 | 15 | Hose [Green] (3/4" ) | 1 | Roll | 950 | 42387 |  | IN | 607
67 | 1 | Motor reapair | 1 | NO | 5500 | 42398 |  | IN | 1478
69 | 1 | JCB | 8.25 | Hours | 7012.5 | 42404 |  | IN | 5874
70 | 2 | Beta | 1 | Payment | 500 | 42404 |  | IN | 5873
71 | 1 | Concrete Nail (2 1/2") | 250 | Grams | 45 | 42407 |  | IN | 6232
72 | 2 | Marking Thread (Big) | 5 | NO | 75 | 42407 |  | IN | 6050
73 | 1 | Advertisement | 1 | AdvCharge | 821.6 | 42408 |  | IN | 1469
74 | 1 | Chettinadu OPC [53 Grade] | 100 | Bags | 26953 | 42414 |  | IN | 6875
75 | 1 | Chettinadu OPC [53 Grade] | 200 | Bags | 53906 | 42418 |  | IN | 6875
76 | 1 | Chettinadu OPC [53 Grade] | 150 | Bags | 39257.81 | 42423 |  | IN | 6875
77 | 1 | Shoe [1 1/2 x 1] | 4 | NO | 100 | 42427 |  | IN | 5847
78 | 2 | Shoe [1 1/2 x 8] | 1 | NO | 50 | 42427 |  | IN | 6719
81 | 1 | Cover Block (2") (50mm) | 100 | NO | 500 | 42438 |  | IN | 3513
85 | 1 | Blue Metal (3/4) | 6 | Unit | 24600 | 42471 |  | IN | 990
86 | 1 | Sand (M) [Rough] | 6.79 | Unit | 30565 | 42472 |  | IN | 4560
87 | 1 | Sand (M) [Rough] | 3.32 | Unit | 14960 | 42473 |  | IN | 4560
88 | 1 | Blue Metal (O. 3/4) | 2 | Unit | 8400 | 42474 |  | IN | 991
89 | 2 | Dust | 3 | Unit | 12300 | 42474 |  | IN | 992
90 | 1 | Bricks | 150 | NO | 1755 | 42475 |  | IN | 969
91 | 1 | Sand (M) [Rough] | 3.35 | Unit | 15075 | 42476 |  | IN | 4560
92 | 1 | Blue Metal (3/4) | 6 | Unit | 24600 | 42477 |  | IN | 990
101 | 1 | Mixer Machine rent | 0 | Payment | 10000 | 42509 |  | IN | 3550
110 | 1 | TMT Bar 8 mm | 368 | KG | 20427.68 | 42615 |  | IN | 451
111 | 2 | TMT Bar 10 mm | 149.100 | KG | 8149.81 | 42615 |  | IN | 444
112 | 3 | TMT Bar 12 mm | 676 | KG | 36666.24 | 42615 |  | IN | 446
113 | 4 | TMT Bar 16 mm | 494.1 | KG | 26799.984 | 42615 |  | IN | 447
114 | 5 | Binding wire | 25 | KG | 1800.75 | 42615 |  | IN | 452
115 | 6 | Transport | 1 | FreightCharge | 2000 | 42615 |  | IN | 3861
116 | 1 | Urai Cover | 1 | NO | 600 | 42618 |  | IN | 3202
118 | 1 | JCB | 7.56 | Hours | 6426 | 42620 |  | IN | 5874
119 | 2 | Beta | 1 | Payment | 500 | 42620 |  | IN | 5873
121 | 1 | JCB | 10.42 | Hours | 8857 | 42628 |  | IN | 5874
122 | 2 | Beta | 1 | Payment | 500 | 42628 |  | IN | 5873
123 | 1 | Labour Payment | 0 | Payment | 23000 | 42640 |  | IN | 7222
124 | 1 | Column Box 3 feet [3/4 x 3/4] | 0 | NO | 5000 | 42641 |  | IN | 5853
151 | 1 | JCB | 2.5 | Hours | 2125 | 42782 |  | IN | 5874
153 | 1 | Cover Block (3/4") (25mm) | 10 | Box | 800 | 42813 |  | IN | 6947
154 | 1 | Sand (M) [Rough] | 3.4175 | Unit | 15380 | 42819 |  | IN | 4560
155 | 1 | Blue Metal (O. 3/4) | 2 | Unit | 8400 | 42820 |  | IN | 991
156 | 1 | Blue Metal (3/4) | 1 | Unit | 4200 | 42821 |  | IN | 990
157 | 1 | Dust | 2 | Unit | 8400 | 42822 |  | IN | 992
158 | 1 | Blue Metal (3/4) | 1 | Unit | 4200 | 42823 |  | IN | 990
159 | 1 | Blue Metal (3/4) | 1 | Unit | 4200 | 42824 |  | IN | 990
160 | 1 | Sand (M) [Rough] | 1 | Unit | 5000 | 42825 |  | IN | 4560
162 | 1 | Acid | 1 | Litre | 30 | 42866 |  | IN | 2116
163 | 2 | Phenyl | 1 | Litre | 30 | 42866 |  | IN | 1518
164 | 3 | Hand Gloves | 2 | Set | 130 | 42866 |  | IN | 1629
165 | 1 | Shoe [1 1/4 x 1] | 1 | NO | 30 | 42867 |  | IN | 6240
166 | 2 | Shoe [1 1/2 x 1] | 6 | NO | 180 | 42867 |  | IN | 5847
167 | 3 | Shoe [1 1/4 x 8] | 2 | NO | 40 | 42867 |  | IN | 6327
168 | 4 | Shoe [1 1/2 x 8] | 2 | NO | 40 | 42867 |  | IN | 6719
171 | 1 | Sand (M) [Rough] | 3.415 | Unit | 15367.5 | 42877 |  | IN | 4560
172 | 2 | Sand (M) [Rough] | 3.3625 | Unit | 15131.25 | 42877 |  | IN | 4560
177 | 1 | Bricks | 3000 | NO | 30000 | 42985 |  | IN | 969
180 | 1 | Labour Payment | 0 | Payment | 10400 | 43058 |  | IN | 7222
181 | 1 | Labour Payment | 0 | Payment | 26900 | 43059 |  | IN | 7222
182 | 1 | Labour Payment | 0 | Payment | 35700 | 43060 |  | IN | 7222
183 | 1 | Cutting Machine [Centring wok] | 0 | Payment | 5750 | 43064 |  | IN | 7417
184 | 1 | Blue Metal (3/4) | 6 | Unit | 24600 | 43075 |  | IN | 990
185 | 1 | Solid Block 8" | 400 | NO | 24000 | 43076 |  | IN | 3018
186 | 2 | Solid Block (4") | 130 | NO | 5200 | 43076 |  | IN | 5899
187 | 3 | Transport | 1 | FreightCharge | 400 | 43076 |  | IN | 2444
188 | 1 | Hand Gloves | 2 | Set | 170 | 43129 |  | IN | 1629
189 | 1 | Sump Step Angle | 4 | NO | 560 | 43132 |  | IN | 2886
190 | 1 | JCB | 10.37 | Hours | 8814 | 43134 |  | IN | 5874
191 | 2 | Beta | 1 | Payment | 500 | 43134 |  | IN | 5873
192 | 1 | TMT Bar 20 mm | 420 | KG | 22423.8 | 43136 |  | IN | 449
193 | 2 | TMT Bar 16 mm | 225.6 | KG | 12044.784 | 43136 |  | IN | 447
194 | 3 | TMT Bar 12 mm | 212 | KG | 11318.68 | 43136 |  | IN | 446
195 | 4 | TMT Bar 8 mm | 141 | KG | 7708.47 | 43136 |  | IN | 451
196 | 1 | ZUARI 53G Hdpe | 50 | Bags | 17500 | 43137 |  | IN | 7051
197 | 1 | Chettinadu OPC [53 Grade] | 200 | Bags | 51562.5 | 43153 |  | IN | 6875
202 | 1 | Labour Payment | 0 | Payment | 11600 | 43253 |  | IN | 7222
203 | 1 | Labour Payment | 0 | Payment | 9300 | 43254 |  | IN | 7222
205 | 1 | JCB | 5 | Hours | 4250 | 43307 |  | IN | 5874
206 | 2 | Beta | 0 | Payment | 500 | 43307 |  | IN | 5873
207 | 1 | Blue Metal (3/4) | 3 | Unit | 12300 | 43331 |  | IN | 990
208 | 1 | Sand (M) [Rough] | 3.27 | Unit | 14730 | 43332 |  | IN | 4560
209 | 1 | Dust | 3 | Unit | 12300 | 43333 |  | IN | 992
210 | 2 | Blue Metal (O. 3/4) | 3 | Unit | 12300 | 43333 |  | IN | 991
211 | 1 | Sand (M) [Rough] | 3.44 | Unit | 15490 | 43334 |  | IN | 4560
212 | 1 | Sand (M) [Rough] | 3.41 | Unit | 15345 | 43335 |  | IN | 4560
213 | 1 | Blue Metal (O. 3/4) | 1 | Unit | 4200 | 43336 |  | IN | 991
214 | 1 | Quring kozhni | 100 | Meter | 3000 | 43351 |  | IN | 6012
215 | 1 | Structural Plan | 0 | Payment | 22500 | 43371 |  | IN | 2873
220 | 1 | Weighing Charge (Rod) | 1 | Payment | 180 | 43452 |  | IN | 4633
221 | 1 | Binding wire | 50 | KG | 4400 | 43458 |  | IN | 452
222 | 1 | TMT Bar 8 mm | 1874.6 | KG | 108839.28 | 43461 |  | IN | 451
223 | 2 | TMT Bar 10 mm | 234.8 | KG | 13432.91 | 43461 |  | IN | 444
224 | 3 | TMT Bar 12 mm | 178.8 | KG | 10152.26 | 43461 |  | IN | 446
225 | 4 | TMT Bar 16 mm | 1048.8 | KG | 59550.86 | 43461 |  | IN | 447
226 | 5 | TMT Bar 20 mm | 762.5 | KG | 43294.75 | 43461 |  | IN | 449
230 | 1 | Lokfix [950 grm] | 1 | NO | 465 | 43493 |  | IN | 7264
231 | 1 | Column Box 3 feet [3/4 x 3/4] | 0 | NO | 10000 | 43498 |  | IN | 5853
232 | 1 | Roof Centering Advance | 0 | Payment | 50000 | 43499 |  | IN | 3978
233 | 1 | Labour Payment | 0 | Payment | 43500 | 43500 |  | IN | 7222
234 | 1 | Advance | 0 | Payment | 40000 | 43501 |  | IN | 7291
235 | 1 | Cover Block (3/4") (25mm) | 10 | Box | 800 | 43510 |  | IN | 6947
236 | 2 | Packing tape (Brown) | 30 | NO | 1350 | 43510 |  | IN | 6142
237 | 1 | TMT Bar 20 mm | 90 | KG | 5850 | 43527 |  | IN | 449
238 | 2 | TMT Bar 25 mm | 297 | KG | 19305 | 43527 |  | IN | 450
239 | 3 | Transport | 1 | FreightCharge | 250 | 43527 |  | IN | 3861
240 | 1 | Conplast WL (20 Litre) | 2 | Tin | 3800 | 43548 |  | IN | 6705
241 | 1 | Shoe [Concrete] | 5 | Set | 925 | 43551 |  | IN | 6148
243 | 1 | Labour Payment | 0 | Payment | 61900 | 43566 |  | IN | 7222
244 | 1 | Chettinadu OPC [53 Grade] | 250 | Bags | 66406.25 | 43575 |  | IN | 6875
245 | 1 | Hand Gloves | 3 | Set | 255 | 43578 |  | IN | 1629
246 | 1 | Pipe [PVC] (5" - 10 feet) | 1 | Length | 1550 | 43579 |  | IN | 2963
247 | 1 | Pipe [PVC] 1" (Heavy) | 50 | NO | 2500 | 43582 |  | IN | 6127
248 | 2 | Pipe [PVC] 3/4" (Heavy) | 50 | NO | 2000 | 43582 |  | IN | 7196
249 | 3 | Bend [PVC] 1" | 50 | NO | 275 | 43582 |  | IN | 735
250 | 4 | Bend [PVC] 3/4" | 50 | NO | 250 | 43582 |  | IN | 738
251 | 5 | Coupling [PVC] 1" | 50 | NO | 200 | 43582 |  | IN | 736
252 | 6 | Coupling [PVC] 3/4" | 50 | NO | 150 | 43582 |  | IN | 739
253 | 7 | Junction box (Deep) 3/4" 4 way | 12 | NO | 120 | 43582 |  | IN | 753
254 | 8 | Junction box (Deep) 1" 4 way | 12 | NO | 144 | 43582 |  | IN | 751
255 | 9 | Solution [PVC] (100 ml ) | 6 | NO | 120 | 43582 |  | IN | 645
256 | 10 | Transport | 1 | FreightCharge | 1004 | 43582 |  | IN | 1106
257 | 1 | TMT Bar 16 mm | 154.5 | KG | 10042 | 43583 |  | IN | 447
258 | 2 | TMT Bar 12 mm | 54 | KG | 3510 | 43583 |  | IN | 446
259 | 3 | Transport | 1 | FreightCharge | 200 | 43583 |  | IN | 3861
260 | 1 | Cable Wire (1.5 sq. mm) (2 Core) | 20 | Meter | 920 | 43586 |  | IN | 7536
261 | 1 | Shoe [1 1/2 x 8] | 11 | NO | 330 | 43613 |  | IN | 6719
262 | 1 | Sump Area Water Proof Coating | 316 | SqFeet | 15168 | 43614 |  | IN | 1053
263 | 1 | Shoe [1 1/4 x 1] | 1 | NO | 30 | 43616 |  | IN | 6240
264 | 2 | Shoe [1 1/2 x 1] | 6 | NO | 140 | 43616 |  | IN | 5847
265 | 3 | Shoe [1 1/2 x 8] | 4 | NO | 120 | 43616 |  | IN | 6719
266 | 1 | Binding wire | 25 | KG | 2200 | 43624 |  | IN | 452
267 | 1 | Chettinadu OPC [53 Grade] | 50 | Bags | 13281.25 | 43641 |  | IN | 6875
268 | 1 | Sand(Plastering) | 0.5 | Unit | 3300 | 43666 |  | IN | 4437
269 | 1 | Sand (M) [Rough] | 10.17 | Unit | 45780 | 43667 |  | IN | 4560
270 | 1 | Blue Metal (3/4) | 11 | Unit | 45100 | 43668 |  | IN | 990
271 | 1 | TMT Bar 8 mm | 282 | KG | 16609.8 | 43800 |  | IN | 451
272 | 2 | TMT Bar 12 mm | 222.6 | KG | 12828.44 | 43800 |  | IN | 446
273 | 3 | TMT Bar 16 mm | 676.8 | KG | 39003.98 | 43800 |  | IN | 447
274 | 4 | TMT Bar 20 mm | 300 | KG | 17289 | 43800 |  | IN | 449
275 | 1 | Labour Payment | 0 | Payment | 11100 | 43884 |  | IN | 7222
277 | 1 | Labour Payment | 0 | Payment | 45600 | 43921 |  | IN | 7222
278 | 1 | Labour Payment | 0 | Payment | 6300 | 43922 |  | IN | 7222
279 | 1 | Column Box 4 feet [1 1/2 x 1] | 0 | NO | 10000 | 43923 |  | IN | 5845
282 | 1 | TMT Bar 20 mm | 330 | KG | 19159.8 | 43963 |  | IN | 449
283 | 2 | TMT Bar 16 mm | 1334.800 | KG | 77498.488 | 43963 |  | IN | 447
284 | 3 | TMT Bar 12 mm | 212 | KG | 12308.72 | 43963 |  | IN | 446
285 | 4 | TMT Bar 10 mm | 87.600 | KG | 5122.848 | 43963 |  | IN | 444
286 | 5 | TMT Bar 8 mm | 263.2 | KG | 15615.656 | 43963 |  | IN | 451
287 | 6 | Binding wire | 50 | KG | 3814 | 43963 |  | IN | 452
288 | 1 | TMT Bar 8 mm | 1645 | KG | 97597.85 | 43964 |  | IN | 451
297 | 1 | TMT Bar 8 mm | 282 | KG | 16731.06 | 43989 |  | IN | 451
298 | 2 | TMT Bar 12 mm | 265 | KG | 15383.25 | 43989 |  | IN | 446
299 | 3 | TMT Bar 16 mm | 676.8 | KG | 39288.24 | 43989 |  | IN | 447
300 | 4 | TMT Bar 20 mm | 300 | KG | 17415 | 43989 |  | IN | 449
301 | 5 | Binding wire | 25 | KG | 1907 | 43989 |  | IN | 452
302 | 1 | ZUARI 53G Hdpe | 200 | Bags | 51562.5 | 44000 |  | IN | 7051
306 | 1 | Labour Payment | 0 | Payment | 46900 | 44120 |  | IN | 7222
308 | 2 | Column Box Rent [SF] | 0 | Payment | 7500 | 44120 |  | IN | 7579
309 | 1 | Labour Payment | 0 | Payment | 48000 | 44129 |  | IN | 7222
310 | 1 | Quring kozhni | 40 | Meter | 1200 | 44135 |  | IN | 6012
311 | 1 | Sand (M) [Rough] | 6.58 | Unit | 29560 | 44143 |  | IN | 4560
312 | 1 | Blue Metal (3/4) | 6 | Unit | 24600 | 44144 |  | IN | 990
313 | 1 | Blue Metal (3/4) | 3 | Unit | 12300 | 44145 |  | IN | 990
314 | 1 | Sand (M) [Rough] | 3.21 | Unit | 14457 | 44146 |  | IN | 4560
315 | 1 | Sand (M) [Rough] | 3.39 | Unit | 15230 | 44152 |  | IN | 4560
316 | 1 | Blue Metal (3/4) | 3 | Unit | 12300 | 44153 |  | IN | 990
327 | 1 | TMT Bar 8 mm | 1908.2 | KG | 112392.98 | 44312 |  | IN | 451
328 | 2 | TMT Bar 10 mm | 87.6 | KG | 5086.056 | 44312 |  | IN | 444
329 | 3 | TMT Bar 12 mm | 212 | KG | 12217.56 | 44312 |  | IN | 446
330 | 4 | TMT Bar 16 mm | 1334.8 | KG | 76924.52 | 44312 |  | IN | 447
331 | 5 | TMT Bar 20 mm | 270 | KG | 15560.1 | 44312 |  | IN | 449
332 | 1 | Cover Block (3/4") (25mm) | 15 | Box | 1200 | 44351 |  | IN | 6947
333 | 2 | Packing tape (Brown) | 15 | NO | 675 | 44351 |  | IN | 6142
335 | 1 | Sand (M) [Rough] | 9.74 | Unit | 43805 | 44397 |  | IN | 4560
336 | 1 | Blue Metal (3/4) | 9 | Unit | 36900 | 44398 |  | IN | 990
340 | 1 | ZUARI 53G Hdpe | 250 | Bags | 64453.125 | 44489 |  | IN | 7051
356 | 1 | Labour Payment | 0 | Payment | 31500 | 44779 |  | IN | 7222
357 | 1 | Labour Payment | 0 | Payment | 16000 | 44780 |  | IN | 7222
358 | 1 | Column Box Rent [SF] | 0 | Payment | 7500 | 44781 |  | IN | 7579
359 | 1 | Labour Payment | 0 | Payment | 59000 | 44782 |  | IN | 7222
360 | 1 | Labour Payment | 0 | Payment | 43700 | 44783 |  | IN | 7222
361 | 1 | Labour Payment | 0 | Payment | 4100 | 44784 |  | IN | 7222
364 | 1 | TMT Bar 20 mm | 303.6 | KG | 17368.956 | 44831 |  | IN | 449
365 | 2 | TMT Bar 25 mm | 93 | KG | 5320.53 | 44831 |  | IN | 450
366 | 3 | TMT Bar 12 mm | 260.2 | KG | 14886.04 | 44831 |  | IN | 446
367 | 4 | TMT Bar 16 mm | 668.6 | KG | 38250.61 | 44831 |  | IN | 447
368 | 5 | Binding wire | 25 | KG | 1907 | 44831 |  | IN | 452
369 | 1 | TMT Bar 8 mm | 1724 | KG | 97164.64 | 44854 |  | IN | 451
370 | 2 | TMT Bar 10 mm | 102 | KG | 5662.02 | 44854 |  | IN | 444
371 | 3 | TMT Bar 12 mm | 103 | KG | 5674.27 | 44854 |  | IN | 446
372 | 4 | TMT Bar 16 mm | 1306 | KG | 71947.54 | 44854 |  | IN | 447
373 | 5 | TMT Bar 20 mm | 300 | KG | 16527 | 44854 |  | IN | 449
376 | 1 | Chettinadu OPC [53 Grade] | 250 | Bags | 60546.875 | 44901 |  | IN | 6875
383 | 1 | AAC Blocks Dry Mix Mortor | 30 | Bags | 10169.496 | 44922 |  | IN | 5872
384 | 1 | AAC Blocks 600MM X 200MM X 100MM (4") | 1200 | NO | 48214 | 44923 |  | IN | 2436
385 | 1 | AAC Blocks 600MM X 200MM X 200MM (8") | 600 | NO | 48214 | 44924 |  | IN | 2435
389 | 1 | Weighing Charge (Rod) | 1 | Payment | 180 | 44958 |  | IN | 4633
390 | 1 | Vibrator [Rent] | 0 | Payment | 300 | 44961 |  | IN | 7645
397 | 1 | Shoe [1 1/2 x 8] | 5 | NO | 150 | 45052 |  | IN | 6719
398 | 1 | Labour Payment | 0 | Payment | 21300 | 45099 |  | IN | 7222
399 | 1 | Labour Payment | 0 | Payment | 48500 | 45100 |  | IN | 7222
400 | 1 | Labour Payment | 0 | Payment | 15900 | 45101 |  | IN | 7222
404 | 1 | EB Meter Change | 0 | NO | 200 | 45165 |  | IN | 3715
405 | 1 | Saram Work | 4978 | SqFeet | 14946 | 45175 |  | IN | 7288